## Зад
ООО "БалАрм"
413840 Саратовская обл., г.Балаково
|  |  |  | 927 2787305 - директор |  |  | E-mail : | balarm@bk.ru
ТРУБОПРОВОДНАЯ АРМАТУРА
|  |  |  | ЗАДВИЖКИ чугунные, стальные, нержавеющие |  |  |  | №65
23.09.22г.
№ | Наименование | Ду | Ру |  | Кол-во | Кол-во | Цена | Прим.
п/п | арматуры |  |  |  | БалАрм | общ.
ЧУГУННЫЕ
1 | 33ч1р Уральск. Казахст. | 50 | 10 |  | 2 | 2 | 4200 | УД 98029
2 | тин30ч39р TECOFI | 50 | 16 |  | 2 | 2 | 8500
2 | тин30ч39р | 50 | 16 |  | 1 | 1 | 3900 |  | 01.04.22.
3 | тин30ч39р импорт | 50 | 16 |  | 2 | 2 | 5200 | H Central
4 | тин30ч39р AVK | 80 | 16 |  | 1 | 1 |  | без мах
4 | тин30ч39р импорт | 80 | 16 |  | 1 | 1 | 6000 | Красная
5 | тин30ч39р импорт | 80 | 16 |  | 1 | 1 | 5800 | синяя
4 | тин30ч39р AVK | 100 | 16 |  | 1 | 1 |  | без мах
6 | тин30ч39р Нептун | 100 | 16 |  | 1 | 1 | 8200
6 | тин30ч39р Текофи | 100 | 16 |  | 1 | 1 |  | б/у без мах
7 | тин30ч39р импорт | 150 | 16 |  |  | 0 | 12300 | 1+1синяя
8 | тип30ч39рДу150 Т120 | 150 | 16 |  | 2 | 2 | 15000 | Польша тип 111
7 | тин30ч39р МЗВ | 200 | 16 |  | 2 | 2 | 26000
9
10 | VAG DIN 3352 | 50 | 10 |  | 2 | 2 | 10000
11
12 | 30ч6бр Семеновск. | 50 | 16 |  | 56 | 56 | 3800 | 1-с коф на Ду40 | 2022-04-01
14 | 30ч6бр Семеновск. | 80 | 16 |  | 18 | 18 | 5900 | 3-коф
15 | 30ч6бр Черняховск. | 80 | 10 |  | 2 | 2 | 5000
16 | 30ч6бр Семеновск. | 100 | 16 |  | 25 | 25 | 8900
18 | 30ч6бр Семеновск. | 125 | 16 |  | 4 | 4 | 17000
19 | 30ч6бр Семеновск. | 150 | 16 |  | 6 | 6 | 19800
20 | 30ч6бр Семеновск. | 200 | 16 |  | 1 | 1 | 39000
21 | 31ч6бр | 250 | 10 |  | 2 | 2 | 55000 | Семенов
22 | 31ч6бр | 300 | 10 |  |  | 0 | 78000 | Семенов
23 | [5 empty] | 0
24 | 31ч6бр | 50 | 10 |  | 12 | 12 | 3300 | 13+5+2+3
25 | 31ч6бр | 50 | 10 |  | 2 | 2 | 3300 | Казань
26 | 31ч6бр | 80 | 10 |  |  | 0 |  | Казань
27 | 31ч6бр | 80 | 10 |  | 1 | 1 | 5000
28 | 31ч6бр | 100 | 10 |  | 2 | 2 | 7500 | Казань
29 | 31ч6бр Черняхов. | 100 | 10 |  | 1 | 1 | 7500
30 | 31ч6бр | 125 | 10 |  | 1 | 1 | 12000 | Казань
31 | 31ч6бр | 150 | 10 |  |  | 0 |  | Казань
32 | 31ч6бр | 200 | 10 |  |  | 0 |  | ЗИЛ
33 | 31ч6бр | 200 | 10 |  |  | 0
34 | 31ч6бр | 250 | 10 |  | 3 | 3 | 52000 | Казань
36 | 31ч6бр | 300 | 10 |  |  | 0 |  | Казань
37 | 31ч6бр фл. скол. | 300 | 10 |  |  | 1 |  | Дунаевецкая
38 | 30ч6бр | 350 | 10 |  |  | 0 |  | Брянск
39 | 30ч6бр | 400 | 10 |  |  | 0 |  | Казань
40 | [5 empty] | 0
41 | 31ч6нж | 50 | 10 |  | 1 | 1 | 1200 | ЗИЛ | ???
42 | 31ч6нж | 100 | 16 |  | 1 | 1 | 5000 | серая
43
44 | 31ч6бр К | 50 | 10 |  | 4 | 4 | 1500
45 | 31ч6бр К | 80 | 10 |  | 6 | 6 | 2000 | 1-б/м
46 | 31ч6бр К б/у-? | 100 | 10 |  | 2 | 2 | 3000
47 | 31ч6бр К | 150 | 10 |  | 2 | 2 | 6000
48 | 31ч6бр имп. С невыдв. | 100 | 10 |  | 1 | 1
49 | 31ч6бр К | 250 | 10 |  | 1 | 1 | 49000
50
51 | 30ч6бр | 100/80 | 10 |  | 1 | 1 | 2300
52 | 30ч6бр | 125/100 | 10 |  | 3 | 3 | 5000 | Никополь
53 | 30ч6бр | 250/200 | 10 |  | 2 | 2 | 8000 | брак-??
54 | Дист.привод к ручной задвижке Ду 50-250 | 50/250 |  |  | 2 | 2 |  | колонка с мах.(квадрат 27х27,диагональ 36мм) | труба Ду40
55
56 | 30ч 7 бк | 50 | 6 |  | 4 | 4 | 3400 | 2-б/у ?
57 | 30ч 7 бк | 80 | 6 |  | 1 | 1 | 4900 | Сем.
58 | 30ч 7 бк | 100 | 6 |  | 1 | 1 | 6700 | Сем.
59 | 30ч47бк | 100 | 6 |  | 1 | 1 | 6500
60
61 | 30кч70бр | 40 | 4 |  | 54 | 54 | 1500
62 | 30кч70бр | 50 | 4 |  |  | 0 | 2200 | 1-мах.слом.
63 | 30кч70бр | 50 | 6 |  | 2 | 2 | 2200
64 | 30кч70бр | 65 | 4 |  | 1 | 1 | 2300
65 | 30кч70бр | 80 | 6 |  |  | 0 | 2500
66 | ЭЛЕКТРОПРИВОДНЫЕ
67 | 30ч906бр | 50 | 16 |  | 1 | 1 | 5800 | Ракитянские
68 | 30ч906бр | 100 | 16 |  | 1 | 1 | 8000 | Семенов
69 | 30ч906бр | 150 | 10 |  | 1 | 1 | 14000 | ЗИЛ
70 | Дист.привод к задв Эл.пр. тип Б выпуск 2 Ду200-400 |  |  |  | 1 | 1 |  | колонка +штанга 4,7м
71 | С ГИДРОПРИВОДОМ
72 | 30ч718бр | 50 | 10 |  | 1 | 1 | 2500
73 | 30ч718бр | 80 | 10 |  | 2 | 2 | 3900
74 | ШИБЕРНЫЕ
75 | ORBINOX Испания EPDM 2-х сторонний, тип ЕВ-06 | 100 | 10 |  | 1 | 1 | 20000 | корп-чуг (GJL25), диск- AISI 304
76
77 | УГЛЕРОДИСТАЯ СТАЛЬ
78 | Ручные Ру 6
79 | 30с946нж ПТ | 500 | 6 |  |  | 0 | 170000
80 | Ручные Ру16
81 | 30с41нж ГА | 50 | 16 |  |  | 0 | 4900 | 05г.
82 | 30с41нж исп.3 ГА | 50 | 16 |  | 1 | 1 | 8000 | 13г.
83 | 30с41нж Армагус | 50 | 16 |  | 1 | 1 | 4000 | 1-с кв.фл
84 | 30с41нж Благов. | 50 | 16 |  | 1 | 1 | 8000 | исп.3
85 | 30с41нж АрмаПром | 50 | 16 |  |  | 0
86 | 30с41нж Муром | 50 | 16 |  |  | 0 |  | 18-19г | 2022-04-01
87 | 30с41нж НТМ | 50 | 16 |  | 1 | 1 | 7500 | соф
88 | 30с41нж Курган | 50 | 16 |  | 1 | 1 | 6500 | б/у-?
88 | 30с41нж Икар | 50 | 16 |  | 1 | 1 | 6500 | с коф ворот
89 | 30с41нж Благ. | 50 | 16 |  | 1 | 1 | 4000 | с квадр.фл | исп.1
90 | 30с41нж т САЗ | 50 | 16 |  |  | 0
91 | 30с41нж Бристоль | 50 | 16 |  |  | 0
92 | 30с41нж Львов | 50 | 16 |  | 2 | 2 | 8000 | 1-маг
94 | 30с41нж Нзитто | 50 | 16 |  |  | 0
99 | 30с41нж Ост-Вест-Трейдинг | 50 | 16 |  | 1 | 1 | 7500 | соф
100 | 30с41нж Миргород | 50 | 16 |  | 1 | 1 | 7500 | соф
101 | 30с41нж штампосварная | 50 | 16 |  | 5 | 5 | 4000 | 1+1+1+2 кв.фл | 1шт-исп.3
102 | 30с41нж штам. Польша | 50 | 16 |  | 5 | 5 | 4000 | с невыдв.шпинд.
103 | 30с41нж Победа | 50 | 16 |  | 2 | 2 | 8500 | с коф
104 | 30с41нж пЭ | 50 | 16 |  | 1 | 1 | 7000 | Китай-? | ??
95 | 30с41нж Нептун | 50 | 16 |  | 1 | 1 | 7000 |  | 2022-08-01
98 | 30с41нж кругл. Китай | 50 | 16 |  | 8 | 8 | 6000 | было 6
93 | 30с41нж НАЗ | 50 | 16 |  | 1 | 1 | 7500
97 | 30с41нж Китай | 50 | 16 |  | 5 | 5 | 6500 | типа Нептун
96 | 30с41нж Иртыш | 50 | 16 |  | 12 | 12 | 8500 | 3-соф
105
106
107 | 30с41нж газ Мур. 08г. | 80 | 16 |  | 1 | 1 | 16000 |  | 1.08.22
108 | 30с41нж газ Алексин | 80 | 16 |  | 2 | 2 | 12000 | 1 с коф
109 | 30с41нж Алексин | 80 | 16 |  | 1 | 1 | 12000
110 | 30с41нж Гусар 12г,11г. | 80 | 16 |  | 2 | 2 | 14000 | 2 коф.вортн,пасп.
111 | 30с41нж Армагус06-08г. | 80 | 16 |  | 1 | 1 | 12000
112 | 30с41нж Мур. | 80 | 16 |  | 4 | 4 | 15000 | 18-19г
113 | 30с41нж Мур. | 80 | 16 |  |  | 0 |  | Ман.
114 | 30с41нж ЧАЗ | 80 | 16 |  | 2 | 2 | 12000 | Ман.
115 | 30с41нж Кит -АрЗил | 80 | 16 |  | 2 | 2 | 12000 | Ман.
116 | 30с41нж Миргород | 80 | 16 |  |  | 0
117 | 30с41нж Кит типа НАЗ | 80 | 16 |  | 2 | 2 | 10000
118 | 30с41нж Китай | 80 | 16 |  | 1 | 1 | 11500
119 | 30с41нж Китай с шильд. | 80 | 16 |  | 4 | 4 | 11500 | кругл.тем.сер | 3+1
120 | 30с41нж Китай | 80 | 16 |  | 2 | 2 | 11500 | кругл.зелен | 2фл.с резьб.
121 | 30с41нж Нептун | 80 | 16 |  | 1 | 1 | 11500 | б/у-?
122 | 30с41нж Ю/Кама | 80 | 16 |  | 1 | 1 |  | нет?
123 | 30с41нж Львов | 80 | 16 |  | 2 | 2 | 10000
124 | 30с41нж Арма-Пром | 80 | 16 |  | 1 | 1 | 11000
125 | 30с41нж Чуфарово | 80 | 16 |  | 1 | 1 | 10000
126 | 30с41нж Миасс | 80 | 16 |  | 3 | 3 | 10000 | 1+1+1
127 | 30с41нж Кировск. | 80 | 16 |  | 1 | 1 | 10000 | на полу
128 | 30с41нж Аркор | 80 | 16 |  | 1 | 1 | 10000
130 | 30с41нж имп "Е" исп.3 | 80 | 16 |  | 4 | 4 | 10000 | 2000-01-06
129 | 30с41нж Иртыш 19г.пасп | 80 | 16 |  | 13 | 13 | 12800 | 1-соф
131 | [5 empty] | 0
132 | 30с41нж Нзитто | 100 | 16 |  | 1 | 1 | 14000
133 | 30с41нж Армагус желт. | 100 | 16 |  | 1 | 1 | 14000
134 | 30с41нж ГА нов(1-10г) | 100 | 16 |  | 4 | 4 | 18000 | 13г.коф вор.пасп
135 | 30с41нж ГА (08-06г) | 100 | 16 |  | 5 | 5 | 15000
136 | 30с41нж Муром | 100 | 16 |  |  | 0 | 20000
137 | 30с41нж Муром | 100 | 16 |  |  | 0 | 12000 | 2010г
138 | 30с41нж Миргород | 100 | 16 |  | 5 | 5 | 17000 | 4шт.с коф | на поддоне
139 | 30с41нж Арма-Пром | 100 | 16 |  | 1 | 1 | 18000 | Ст.Оскол соф
140 | 30с41нж АрЗИЛ | 100 | 16 |  | 1 | 1 | 16000 |  | 6500
141 | 30с41нж САЗ | 100 | 16 |  |  | 0 | 9500 | 13г.
142 | 30с41нж С-Петер | 100 | 16 |  |  | 0 | 9000
143 | 30с41нж Л-д | 100 | 16 |  | 2 | 2 | 15000
144 | 30с41нж НАЗ тяж | 100 | 16 |  | 2 | 2 | 15000 | 2013г тяж.
145 | 30с41нж ,НАЗ | 100 | 16 |  |  | 0 |  | отлито на корпусе
146 | 30с41нж СТК | 100 | 16 |  | 1 | 1 | 15000 | с паспорт .14г.
147 | 30с41нж ,Наман | 100 | 16 |  | 1 | 1 | 15000 | исп 3
148 | 30с41нж ЧЛЗ(тип Гус) | 100 | 16 |  | 1 | 1 | 15000 | под стеллаж.
149 | 30с41нж Армагус стар | 100 | 16 |  | 2 | 2 | 15000 | 1тяж.мах.сломан | 1+1
150 | 30с41нж Китай. Тяж. | 100 | 16 |  | 1 | 1 | 15000 | типа НАЗ
151 | 30с41нж Китай. Кругл. | 100 | 16 |  | 1 | 1 | 15000 | 1+б/у
153 | 30с41нж НТМ | 100 | 16 |  | 1 | 1 | 15000
154 | 30с41нж ЗУЗНО | 100 | 16 |  | 1 | 1 | 15000 | СОФ
155 | 30с41нж СЛМЗ | 100 | 16 |  | 1 | 1 | 22000
156 | 30с41нж ЕАЗ | 100 | 16 |  | 1 | 1 | 15000
157 | 30с41нж MAW | 100 | 16 |  | 1 | 1 | 15000
158 | 30с41нж Ю/К с коф вор | 100 | 16 |  | 2 | 2 | 18000 | ХЛ
103 | 30с41нж Победа | 100 | 16 |  | 1 | 1 | 18000 | с коф
152 | 30с41нж Иртыш 19г.пасп | 100 | 16 |  | 45 | 45 | 18000
159
160 | 30с41нж газ Гусар 08г. | 150 | 16 |  | 2 | 2 | 30000 | ??
160 | 30с41нж Гусар | 150 | 16 |  | 1 | 2 | 30000
161 | 30с41нж газ Муром. | 150 | 16 |  | 1 | 1 | 36000 | 12г.
162 | 30с41нж Муром. | 150 | 16 |  | 1 | 1 | 40000 | 19г.паспорта
163 | 30с41нж Муром. Стар. | 150 | 16 |  | 1 | 1 | 30000
164 | 30с41нж Миргород | 150 | 16 |  |  | #VALUE! | 35000 | 2-с коф(30с38нж)
165 | 30с41нж Челны | 150 | 16 |  | 2 | 2 | 30000 | 1+1
166 | 30с41нж ПромТрэв | 150 | 16 |  | 1 | 1 | 24000 | 1-без/обознг.
167 | 30с41нж СТК 14г. | 150 | 16 |  | 1 | 1 | 24000 |  | сиб-?
168 | 30с41нж СибЗТА | 150 | 16 |  | 1 | 1 | 24000
169
170 | [7 empty] | №65
171 | 30с41нж Пенза | 150 | 16 |  | 1 | 1 | 30000 | исп 3
172 | 30с41нж имп. Китай? | 150 | 16 |  | 1 | 1 | 23000 | круглая
173 | 30с41нж Япония | 150 | 16 |  |  | 0
174 | 30с41нж Германия KSB | 150 | 16 |  | 1 | 1 | 23000 | с невыдв.шпинд.
145 | 30с41нж НИТЭК с КОФ | 150 | 16 |  | 1 | 1 | 26000 | с паспорт .21г.
175 | 30с41нж Иртыш 21г.пасп | 150 | 16 |  | 3 | 3 | 27000 |  | 1.08.2022
176
177
178 | 30с41нж стар.Муром | 200 | 16 |  | 2 | 2 | 50000
179 | 30с41нж Сарат | 200 | 16 |  | 1 | 1 | 40000
180
181 | 30с41нж А/Я 45 | 200 | 16 |  | 1 | 1 | 35000 | с невыдв.шпинд.
179 | 30с41нж Иртыш ? с коф | 200 | 16 |  | 1 | 1 | 47000 |  | 2022-08-01
179 | 30с41нж НИТЭК с коф | 200 | 16 |  | 1 | 1 | 47000
182
183 | 30с41нж Муром | 250 | 16 |  |  | 0
184
185 | 30с41нж СТК (кругл) | 250 | 16 |  | 1 | 1 | 50000 | болт.стойка
186 | 30с41нж НЕПТУН | 250/200 | 16 |  | 2 | 2 | 50000 | болт.стойка
187 | 30с41нж Китай ? (кругл) | 250/250 | 16 |  | 1 | 1 | 50000
188
189
190
191 | 30с41нж Китай | 300/250 | 16 |  | 1 | 1 | 60000
192
193
194 | 30с41нж Китай | 400 | 16 |  | 1 | 1 | 110000
195
196
197
198 | 30с93нж | 80/50 | 16 |  | 4 | 4 | 6000
201 | Шиберные задв.
202 | 100 c диск нж Испания | 100 |  |  | 1 | 1 | 16000 | orbinox
203 | ЗШ-200.10.3.2.1.0 | 200 | 10 |  | 1 | 1 | 28000 | САЗ ст.25Л
204 | 100 c диск НЖ | 100 | 10 |  | 1 | 1 | 15000
205 | Ручные Ру25
206 | 30с64нж Ст.Оскол | 50 | 25 |  | 8 | 8 | 12800 | 16г L.=250мм | 2022-06-16
208
209 | 30с64нж Муром | 80 | 25 |  | 1 | 1 | 23000 | 17г.
210 | 30с64нж ЗИЛ | 80 | 25 |  | 1 | 1 | 20000
210 | 30с64нж Армагус(исп.3) | 80 | 25 |  | 1 | 1 | 20000 | болт.стойка
211 | ЗКС-16 ш/св фл | 80 | 16 |  | 1 | 1 | 9000
212 | ЗКС-25 ш/св фл | 80 | 25 |  | 1 | 1 | 10000
213 | 30с64нж импорт | 80 | 25 |  | 1 | 1 | 16000
214 | 30с99нж Икар соф ворот. | 80 | 25 |  | 1 | 1 | 20000
215
216 | 30с64нж пт | 100 | 25 |  | 2 | 2 | 25000 | без мах
217 | 30с64нж Муром | 100 | 25 |  | 1 | 1 | 30000 | 17г
218 | 30с65нж фланц. шт.св. | 100 | 25 |  | 1 | 1 | 8200
218 | 30с65нж фланц. шт.св. | 100/80 | 25 |  | 1 | 1 | 8200 | исп.3
219 | 30с65нж под прив.шт.св | 100 | 25 |  | 5 | 5 | 9500 | Гидрозатвор
220 | 30с15нж Индия | 100 | 25 |  | 1 | 1 | 12000 | исп.1 | 15000
221 | ЗКЛ-40 Ду100 MAW | 100 | 25/40 |  | 1 | 1 | 12000 | без мах
222
223 | 30с65нж фланц.шт.св. | 150 | 25 |  | 1 | 1
224 | 30с99нж Зн.Тр. 09г. | 150 | 25 |  | 1 | 1 | 32000 | 400мм
225 | 30с96нж Армагус 04г. | 150 | 25 |  | 1 | 1 | 32000 | 400мм
226 | 30с98нжМ. Новочеркасск. | 150 | 25 |  |  |  |  | 280мм
227 | 30с64нж Муром | 150 | 25 |  |  | 0 | 45000 | 400мм
228 | 30с65нж фланц. шт.св. | 150 | 25 |  | 2 | 2 | 17000
229
230 | 30с65нж под прив. | 200 | 25 |  |  | 0 | 21000
231 | 30с65нж фланцев. | 200 | 25 |  | 1 | 1 | 25000 | 1-мах сломан
232 | 30с65нж фланцев.шт.св. | 200 | 25 |  | 1 | 1 | 28000 | Миасс
233 | 30с64нж Муром | 200 | 25 |  | 1 | 1 | 70000
234 | 30с64нж Иртыш 20г кругл. | 250 | 25 |  |  | 0 | 50000 | стойка на болтах
236 | 30с64нж Муром нов. | 250 | 25 |  | 2 | 2 | 125000 | 2019г. | с паспорт.
237 | Ручные Ру40
238 | 30с15нж Ю/К | 50 | 40 |  | 2 | 2 | 12000 | исп.2
239 | 30с15нж Арзил | 50 | 40 |  | 1 | 1 | 12000 | исп.2
240 | 30с15нж синяя имп | 50 | 40 |  | 1 | 1 | 14000 | D +C
241 | 30с15нж имп | 50 | 40 |  | 1 | 1 | 12000 | Индия
242 | 30с93нж Курган | 50 | 40 |  | 1 | 1 | 10000 | 50/40
243 | 30с15нж ПТ | 50 | 40 |  | 1 | 1 | 12000 | рж
244
246 | 30с15нж юк | 80 | 40 |  | 2 | 2 | 30000 | с коф
247 | 30с15нж пт | 80 | 40 |  | 1 | 1 | 30000
248 | 30с15нж Саратов | 80 | 40 |  | 2 | 2 | 30000
249 | 30с15нж ЗИЛ | 80 | 40 |  | 1 | 1 | 30000
250 | [5 empty] | 0
251 | 30с15нж Индия | 100 | 40 |  | 1 | 1 | 35000 | исп.3
252 | ЗКЛ-40 Ду100 MAW | 100 | 40 |  | 1 | 1 | 35000
253 | [5 empty] | 0
254 | 30с15нж Пенза исп.3 | 150 | 40 |  | 2 | 2 | 80000 | 1-краш. | 2022-04-01
255 | 30с15нж Благовещенск | 150 | 40 |  | 1 | 1 | 75000 | переходная
256 | 30с15нж Алексин-?паспорт 2000г.(болт.стойка) | 150 | 40 |  | 1 | 1 | 75000 | на корпусе литьем - сталь
257
258 | Ручные Ру63
259 | ЗКЛ-63 РМТ соф | 20 | 63 |  | 1 | 1
260 | 30с76нж импорт 1-без рул | 50 | 63 |  |  | 0 | 6000 | 1+2Румыния
261 | 31с18нж ЗИЛ | 50 | 63 |  | 1 | 1 | 7000 | 1-бех мах.
262 | 31с18нж ЗИЛ | 80 | 63 |  |  | 0 | 10000
263 | 31с18нж ЗИЛ | 100 | 63 |  |  | 0 | 12000
264 | 30с76бр имп под кольцо | 100 | 63 |  | 1 | 1 | 15000 | (UPT)
265
266 | Ручные Ру80
267 | ЗЛ-80 Ду100 Гусар | 100 | 80 |  | 1 | 1 | 20000 | с коф.воротн.
268 | Ручные Ру160
269 | ЗКС-160 Ду 15 муфт Вотк | 15 | 160 |  | 2 | 2 |  | 18хгт
270 | ЗКС-160 Ду 20 муфт Вотк | 20 | 160 |  | 3 | 3 |  | 18хгт
271 | ЗКС-160 Ду 25 СОФ Вотк | 25 | 160 |  | 6 | 6 |  | 18хгт
272 | ЗКС-160 Ду 25фланц. | 25 | 160 |  | 2 | 2 |  | Гусар
273 | ЗКС-160 Ду 15 СОФ ?? | 15 | 160 |  | 10 | 10 |  | серые
274 | ЗКС-160 Ду 15 СОФ | 15 | 160 |  | 3 | 3 |  | ИКАР
275 | ЗКС-160 Ду 50 фл.под коль | 50 | 100 |  | 8 | 8 |  | класс600 2013г. | (SIEKMANN ECONOSTO) Германия
276 | ЗКС-160 Ду40 муфт | 40 | 160 |  | 1 | 1 |  | РТМТ,Москва
277 | ЗКС-160 Ду20 муфт (15г) | 20 | 160 |  | 4 | 4 |  | Муром
278 | ЗКС-160 Ду20 муфт | 20 | 160 |  | 7 | 7 |  | ИКАР
279 | ЗКС-160 Ду15 прив. | 15 | 160 |  | 8 | 8 | 3800 | Армтехстрой
280 | ЗКС-160 Ду15 прив. | 15 | 160 |  | 54 | 54 | 3800 | Муром
281 | ЗКС-160 Ду25 прив. | 25 | 160 |  | 1 | 1 | 3800 | Муром
282 | Эл/приводные Ру16
283 | 30с941нж Львов | 50 | 16 |  | 1 | 1 | 4000
284 | 30с941нж ПТ исп 3 | 50 | 16 |  | 3 | 1 | 4000 | под тип М
285 | 30с941нж сэп бу | 50 | 16 |  | 2 | 2
286 | 30с941нж Индия | 50 | 16 |  | 1 | 1 | 2000
287 | 30с941нж ст.Муром | 150 | 16 |  | 1 | 1 | 19000
288 | 30с941нж ЮК с коф | 150 | 16 |  | 1 | 1 | 20000 | привод Б
289 | 30с941нж н юк | 200 | 16 |  | 1 | 1 | 26000
290 | Эл/приводные Ру25
291 | 30с964нж пт | 80 | 25 |  | 1 | 1 | 8000
292 | 30с986нж сэп | 100 | 25 |  | 1 | 1 | 20000
293 | 30с999нж Л-д | 150 | 25 |  | 3 | 3 | 30000
294 | 30с964нж Гусарь 06г. | 150 | 25 |  | 1 | 1 | 28000 | исп.3
295 | 30с999нж Арзил | 150 | 25 |  | 1 | 1 | 25000
296 | 30с964нж пт ?Бежицк.? | 300 | 25 |  | 1 | 1 | 120000
297 | Эл/приводные Ру40
298 | 30с915нж Ю/к | 50 | 40 |  | 1 | 1
299 | 30с915нж имп Индия | 50 | 40 |  | 1 | 1 | 15000 | СЭП
300 | 30с915нж имп Индия | 50 | 40 |  | 3 | 3 | 3000
301 | 30с915нж имп Индия | 100 | 40 | 3 | 3 | 6 | 22000 | СЭП
302 | 30с915нж Алексин | 100 | 40 |  | 1 | 1 | 18000 | желтая
303 | НЕРЖАВЕЮЩАЯ СТАЛЬ |  |  |  |  | 0
304 | 30нж41нжСоюзЭнергоМаш | 50 | 16 |  | 1 | 1 | 25000 | соф 08х18н10т
305 | ЗКЛ-40 Ду50 MAW | 50 | 40 |  | 1 | 1 | 25000
306 | 31нж11нж | 50 | 63 |  | 2 | 2 | 20000
307
308 | 30нж41нж Армагус | 80 | 16 |  | 3 | 3 | 36000 | 1шт-исп.3 | 2022-04-01
309 | 30нж41нж Благовещ. | 80 | 16 |  | 1 | 1 | 36000
310 | 30нж41нж СЭМ (Китай) | 80 | 16 |  | 2 | 2 | 30000 | легкие
311 | ЗКЛ-25 Ду80 MAW | 80 | 25 |  | 1 | 1 | 28000 | под кольцо
312 | 30нж41нж имп-?GF8 | 80 | 16 |  | 1 | 1 | 37000 | соф ворот.12х18н10т | (9.1.0)
313
314 | 30нж15нж им.RT(м/о180мм) | 100 | 40 |  | 1 | 1 | 20000 | Фл.под Ру16 | L=300мм
315
316 | 30нж65нж | 150 | 25 |  | 2 | 2 | 48000 | 1+1
317 | 31нж23нж | 150 | 25 |  | 5 | 5 | 48000 | Душанбе
318
319 | 30нж65нж | 200 | 25 |  | 1 | 1 | 45000 | разобр.
320
321 | 933-150-ЭБ Т=290 | 150 | 90 |  | 2 | 2 | 500000 | 86,88г ск
322 | Л11075-300 эл.прив.болт.ст. | 300 | 25 |  | 1 | 1 | 500000 | приварк. ск
323 | 933-300-ЭБ Т=250 | 300 | 40 |  | 1 | 1 | 900000 | 89г ск
324 | МОЛИБДЕН -СОДЕРЖАЩАЯ СТАЛЬ
325

## вен
ВЕНТИЛИ
ЧУГУННЫЕ, СТАЛЬНЫЕ И НЕРЖАВЕЮЩИЕ
№ | Наименование | Ду | Ру |  | Кол-во | Кол-во | Цена | Прим.
п/п | арматуры |  |  |  | БалАрм | общ.
чугунные
1 | 15кч3р | 65 | 16 | 13 |  | 13
2 | 15кч4р | 80 | 16 |  | 4 | 4 | 1000
3 | 15ч14п | 65 | 16 |  | 9 | 9 | 2500 | 2-Кит
4 | 15ч14бр | 65 | 16 |  |  | 0 | 2500 | 2200
5 | 15ч14п | 80 | 16 |  | 1 | 1 | 3500
6 | 15ч14п имп | 80 | 16 |  | 1 | 1 | 3500
7 | 15ч14п | 100 | 16 |  | 2 | 2 | 4000 | 5900
8 | 15ч14п | 125 | 16 |  | 2 | 2 | 6000
9 | 15ч14п MAW | 150 | 16 |  | 1 | 1 |  | черн
9 | 15ч14п Китай | 200 | 16 |  | 2 | 2 | 12000
10 | 15кч18п | 15 | 16 |  | 31 | 31 | 190 |  | 2022-05-25
11 | 15кч18п | 20 | 16 |  | 24 | 24 | 350
12 | 15кч18п имп | 20 | 16 |  | 12 | 12 | 350
13 | 15кч18п имп | 25 | 16 |  | 22 | 22 | 285 | 350
14 | 15кч18п | 25 | 16 |  |  |  | 320
15 | 15кч18п имп. | 32 | 16 |  | 4 | 4 | 420
16 | 15кч18п Запорожье | 32 | 16 |  | 20 | 20 | 470
17 | 15кч18п Семеновск. | 32 | 16 |  | 117 | 117 | 470
18 | 15кч18п разные | 40 | 16 |  | 196 | 196 | 950
19 | 15кч18п Семеновск. | 40 | 16 |  | 52 | 52 | 600 | в ящ.у стены
20 | 15кч18п Семеновск. | 50 | 16 |  | 1 | 1 | 950
21 | 15кч18п разные | 50 | 16 |  | 18 | 18 | 900 | 3+ Ру-6
22 | 15кч18п | 65 | 16 |  |  | 0 | 2000
23 | 15 ч18п | 80 | 16 |  | 17 | 17 | 1800 | Акимовский ЛМЗ
24 | 15кч 9п | 25 | 16 |  | 2 | 2 | 580 | стар.Лепсе
25 | 15кч19п KSB | 25 | 16 |  | 1 | 1 | 580 | 1-б/у
26 | 15кч19п (34п) | 25 | 16 |  | 19 | 19 | 850 | Запорожье и др. | 12+ без гайки
27 | 15кч19п (34п) | 25 | 16 |  | 11 | 11 | 800 | Китай
28 | 15кч19п (34п) имп. | 25 | 16 |  | 7 | 7 | 580 | 6+1 черн.
29 | 15кч прямоточн фл. | 25 | 16 |  | 1 | 1 | 580
30 | 15кч80п | 25 | 16 |  | 12 | 12 | 350 | 250
31 | 15кч 9¦19п Китай | 32 | 16 |  | 5 | 5 | 1500 |  | 1650
32 | 15кч19п (34п) | 32 | 16 |  | 5 | 5 |  | разные | 3+ без гайки
33 | 15кч19нж имп. | 32 | 16 |  | 10 | 10 |  | черн.+1-К
34 | 15кч19п (34п) | 40 | 16 |  | 15 | 15 | 1900 | разные
35 | 15кч19п (34п) Семенов | 40 | 16 |  | 51 | 51 | 1300 | в ящ.у стены
36 | СЗ 22021 | 40 | 16 |  | 3 | 3 | 300
37 | 15кч19п имп. | 50 | 16 |  | 14 | 14 | 1950
38 | 15ч19п | 50 | 16 |  | 8 | 8 | 1950
39 | 15ч19п имп К | 50 | 16 |  | 1 | 1
40 | ZETKAMA 234A-50-01, | 50 | 16 |  | 1 | 1 | 11600 | чугунный
41 | 15кч12п | 20 | 25 |  | 2 | 2 | 500 | исп 3
42 | 15кч16п | 32 | 25 |  | 7 | 7 | 4500 | 2-без мах
43 | 15кч16п | 40 | 25 |  | 16 | 16 | 5500 | 6+3
44 | 15кч16п Проконсим | 50 | 25 |  |  | 0 | 4200
45 | 15кч16п Тогучин ? | 50 | 25 |  | 1 | 1 | 4200 | исп 3
46 | 15кч16п Семенов | 50 | 25 |  | 3 | 3 | 4200 | Арам | 1шт.-выкруч.втулка
47 | 15кч16нж | 65 | 25 |  | 4 | 4 | 4400
48 | 15кч16п | 65 | 25 |  | 8 | 8 | 4400 | п-? Магом.
49 | 15кч16п имп | 65 | 25 |  | 1 | 1 | 4400
50 | 15кч16п | 80 | 25 |  |  | 0 | 4800
51 | типа15кч22п | 25 | 40 |  | 1 | 1 |  | имп (К)
52 | 15кч22п | 40 | 40 |  | 1 | 1 | 3600
53 | 15кч22п | 50 | 40 |  |  | 0 | 4200
54 | 15кч22нж | 65 | 40 |  | 4 | 4 | 4500
55 | 15кч22п | 65 | 40 |  | 1 | 1 | 4500 | маг.
56 | 15кч22нж | 80 | 40 |  |  | 0
57 | 15кч922нж | 50 | 40 |  | 1 | 1 | 4500
58 | 15ч74п 2 РИНАР | 10 | 16 |  | 1 | 1 | 900
59 | 15ч74п 1 | 15 | 16 |  | 2 | 2 | 1600 | 1-брак
60 | 15ч74п 2 | 15 | 16 |  | 15 | 15 | 1800 |  |  | 10-Ман
61 | Мембрана фторопл.Ду15 |  |  |  |  | 0 |  | D=55мм
62 | 15ч74п 1 | 20 | 16 |  | 2 | 2 | 1800 | в т.ч.2-б/р
63 | 15ч74п 2 | 20 | 16 |  |  | 0 | 2000
64 | Мембрана фторопл.Ду20 |  |  |  |  | 0
65 | 15ч75п 1 | 25 | 10 |  | 14 | 14 | 2000 | 9- б/р |  | 9-Ман
66 | 15ч75п 2 | 25 | 10 |  | 21 | 21 | 3500 |  | ??? | 1-Ман
67 | Мембрана фторопл.Ду25 |  |  |  |  | 0 |  | D=85мм
68 | 15ч75п 1 | 32 | 10 |  |  | 0 | 3000
69 | 15ч75п 2 | 32 | 10 |  | 1 | 1 | 4500
70 | Мембрана фторопл.Ду32 |  |  |  | 10 | 10 |  | D=96мм
71 | 15ч75п 1 | 40 | 10 |  | 1 | 1 | 4500 | без мах
72 | 15ч75п 2 п2? | 40 | 10 |  |  | 0 | 5500 | без мах
73 | Мембрана фторопл.Ду40 |  |  |  |  | 0 | 600
74 | 15ч75п 1 | 50 | 10 |  | 1 | 1 |  | с синей отметкой
75 | 15ч75п 2 | 50 | 10 |  |  | 0 | 8000
76 | Мембрана фторопл.Ду50 |  |  |  |  | 0 | 840 | D=132мм
77 | 15ч75р | 50 | 10 |  | 1 | 1 | 4000
78 | 15ч76п 1 | 80 | 6 |  |  | 0 | 6000
79 | 15ч76п 2 | 80 | 6 |  | 2 | 2 | 12000
80 | Мембрана фторопл.Ду80 |  |  |  | 3 | 3 | 1800 | D=165мм
81 | 15ч75п 1 | 100 | 10 |  |  | 0 | 10000
82 | 15ч75п 2 | 100 | 10 |  |  | 0 | 18000
83 | Мембрана фторопл.Ду100 |  |  |  | 6 | 6 | 2500 | D=220мм
84 | 15ч47эм (ВУ) угловой | 50 | 6 |  |  | 0 | 9000 | Кролевец
85 | 15ч93эм | 15 | 16 |  | 2 | 2 | 350
86 | 15ч93эм | 20 | 16 |  | 3 | 3 | 450
87 | 15ч93эм | 25 | 10 |  |  | 0 | 700 |  | 2
88 | 15ч94эм | 32 | 10 |  | 3 | 3 | 1200 |  | 4
89 | 15ч94эм | 40 | 10 | 1 | 3 | 4 | 2800 | 1500
90 | 15ч96эм | 80 | 10 |  | 2 | 2 | 4000
91 | 15кч888п Ду25 Семен. | 25 | 16 |  |  | 0 | 4000 | СВМ | 2-возвратит Доминик
92 | 15кч888п Ду50 без магн. | 50 | 16 |  | 1 | 1 | 2000
93 | 15кч888п Ду80 Импорт | 80 | 16 |  | 2 | 2 | 20000
94 | 15кч892п Ду25 СВВ | 25 | 16 |  | 3 | 3 | 4000 | вэм
95
96 | Клапан КОШФБ-32 | 32 | 10 |  | 1 | 1 | 20000 | МИТО 12г.
97 | Клапан КОХ-50 | 50 | 10 |  |  | 0 | 30000 | Воронеж
98 | Клапан КОХ-100(8210) | 100 | 10 |  | 2 | 2 | 45000 | Воронеж
99
100 | КШХ-80/16-01-01 | 80 | 16 |  |  | 0 | 30000 | Элмон
101 | КШХ-32/16(8217) | 32 | 16 |  | 1 | 1 | 30000 | №15-1796-02 Гидрогаз
102 | ВДХ-40 Химагрегат | 40 | 16 |  | 1 | 1
102 | ВДХ-50.16.01.11.230.6.01 | 50 | 16 |  |  | 0
102 | ВДХ-65 Элмон | 65 | 16 |  | 1 | 1
103 | ВДХ-100 сэп МЭПК-6300/50-60У-99У2 16г. | 100 | 16 |  | 1 | 1 | 35000 | Элмон | 20000
СТАЛЬНЫЕ
Ру10
105 | 14с17ст фл | 40 | 10 |  | 1 | 1 | 4000
106 | 14с17ст фл б/у | 100 | 10 |  | 1 | 1 | 9800
107 | Ру16 |  |  |  |  | 0
108 | ВИ-15 | 15 | 25 |  | 2 | 2 | 200 | серебр. В ящ.
109 | ВИ-20 | 20 | 16 |  | 2 | 2 | 250 | серебр. В ящ.
110 | [5 empty] | 0
111 | КПЛВ 491144.015.04 | 15 | 16 |  | 1 | 1 | 1500 | (Сплав)прив.Т =250 | где-??
112 | 15с65нж АРКОР | 15 | 16 |  | 2 | 2 | 1900 | соф
113 | 15с68нж фл Курган | 15 | 16 |  | 2 | 2 |  | соф вор. | 2002-02-06
114 | 15с65нж САЗ | 15 | 16 |  | 4 | 4 | 1700 | 14г.1-соф
115 | 15с65нж имп.типа САЗ | 15 | 16 |  | 7 | 7 | 1350 | 1-соф
116 | 15с65нж имп.? | 15 | 16 |  | 2 | 2 | 1350
117 | 15с65нж имп. 1-б/у | 15 | 16 |  | 3 | 3 | 1350 | 1+1серебр.
118 | 15с65п | 15 | 16 |  | 14 | 14 | 1350 | болт.фл.
119 | 15с65нж (типа 15с27нж) | 15 | 16 |  | 1 | 1 | 1350 | фл. на резьбе
120 | [5 empty] | 0
121 | 15с65п?? ИТАЛИЯ | 20 | 16 |  | 1 | 1 | 3000 | BONETTI
122 | 15с65нж | 20 | 16 |  | 2 | 2 | 1800 | имп.разн.
123 | 15с65нж НАЗ | 20 | 16 |  | 4 | 4 | 2000 | с коф и паспорт
124 | 15с65нж Аркор | 20 | 16 |  | 4 | 4 | 2400 | 08г. Паспорт | синий
124 | 15с65нж Аркор | 20 | 16 |  | 2 | 2 | 2400 | сер с коф
125 | 15с65п 3-3-0 | 20 | 16 |  | 27 | 27 | 1800 | болт.фл.
126 | [5 empty] | 0
127 | 15с65п 3-2-2 | 25 | 16 |  | 29 | 29 | 2600 | болт.фл.
128 | 15с65нж Арма-Пром | 25 | 16 |  | 4 | 4 | 2600
129 | 15с65нж САЗ | 25 | 16 |  | 1 | 1 | 2600 | 14г.
130 | 15с65нж Аркор | 25 | 16 |  | 4 | 4 | 3200 | с коф ворот
131 | 15с65нж имп? | 25 | 16 |  | 1 | 1 | 2600 | фл. на резьбе
132 | 15с65нж имп? | 25 | 16 |  | 1 | 1 | 2600 | фл 3-исп
133 | 15с65нж | 25 | 16 |  | 1 | 1 | 2000 | со стяжкой
134 | 15с65нж Кит. | 25 | 16 |  | 7 | 7 | 2200 | 2+1+4
135 | 15с65? имп ВИ | 25 | 16 |  | 2 | 2 | 2200 | серебрянк.
136 | 15с Ру-? | 25 |  |  | 1 | 1 | 2200
137 | [5 empty] | 0
138 | 15с65нж | 32 | 16 |  | 4 | 4 | 3500 | соф вор.
139 | 15с65нж Кит. | 32 | 16 |  | 3 | 3 | 3100
140 | 15с65нж | 32 | 16 |  | 3 | 3 | 4400 | 2+1серебрист. | 3500р н.р.
141 | 15с65нж АРКОР | 32 | 16 |  |  | 0 | 3400 | 08г. Паспорт
142 | 15с65нж Строммаш | 32 | 16 |  | 1 | 1 | 3400
143 | 15с65нж ? | 32 | 16 |  | 3 | 3 | 2600 | разн. Нет-?
144 | [5 empty] | 0
145 | 15с65нж Арзил с коф | 40 | 16 |  | 2 | 2 | 4000 | красн. | 2022-05-25
146 | 15с65нж Армагус | 40 | 16 |  | 1 | 1 | 4000 | шильдик
147 | 15с65нж Китай | 40 | 16 |  | 1 | 1 | 4000 | б/у-?Ру40
148 | 15с65нж ЛПА | 40 | 16 |  | 1 | 1 | 4000 | низкий
149 | 15с65нж Миргород | 40 | 16 |  | 2 | 2 | 4000
150 | 15с65нж Чуфарово | 40 | 16 |  | 1 | 1 | 4000 | серебр.
151 | [5 empty] | 0
152 | 15с65п KSB | 50 | 16 |  | 1 | 1 | 6000 | синий
153 | 15с65нж Китай | 50 | 16 |  | 1 | 1 | 3900
154 | 15с65нж Китай | 50 | 16 |  | 1 | 1 | 3500 | брак-?без мах
155 | 15с65п имп.крупный | 50 | 16 |  | 1 | 1 | 5000 | серебр.Ду40 набит
156 | 15с65п Армагус б/у-? | 50 | 16 |  | 1 | 1 | 6000 | серый
157 | [5 empty] | 0
158 | 15с65нж Китай | 65 | 16 |  | 1 | 1 | 6000 | 1- стар.
158 | 15с65нж синий | 65 | 16 |  | 1 | 1 | 6000
159 | [5 empty] | 0
160 | 15с65нж | 80 | 16 |  | 1 | 1 | 7000 | Сар-Китай
161 | типа15с66п spirax sarco | 80 | 16 |  |  | 0 | 25000 | с сильф.Англия
162
163 | 15с58нж С-П (7.3.0.) | 80 | 16 |  | 1 | 1 | 6000 | ЗЛЛ
164 | 15с58нж С-П ( 7.3.0.) | 100 | 16 |  | 8 | 8 | 8000 | 1шт -зд?? | ???
165 | 15с65нж ? П | 100 | 16 |  | 1 | 1 |  | Зн.Труда
166 | 15с65нж | 100 | 16 |  | 1 | 1 | 9000 | Сар-Китай
167 | Ру25
168 | 14с20п5 с коф | 50 | 25 |  | 1 | 1 | 2800
169 | 15с11п | 10 | 25 |  | 20 | 20 | 700
170 | 15с13п | 10 | 25 |  | 13 | 13 | 800 | 1шт на витрине
171 | 15с18п | 20 | 25 |  | 1 | 1 | 800 | Китай
171 | 15с18п -Е- оранж | 40 | 25 |  | 1 | 1 |  | оранж
172 | 15с51п Икар | 20 | 25 |  | 9 | 9 | 1000 | 2шт-без м.
173 | 15с51п Кург.арм.з-д | 25 | 25 |  | 1 | 1 | 1800 | 1-не закрыв.
174 | 15с51п | 32 | 25 |  |  | 0 | 1500
175 | 15с51п типа | 40 | 25 |  | 1 | 1 | 1500 | факт 40/63
176 | 15с51п с крышкой | 32 | 25 |  | 1 | 1 | 1500 | ст.обр.
177 | 15с92бк с крышкой | 15 | 25 |  | 8 | 8 | 400 | ст.обр.
178 | 15с92п | 15 | 25 |  | 5 | 5 | 500 | муфт.
179 | [5 empty] | 0
180 | 15с18п | 15 | 25 |  | 1 | 1 | 1400 | Аркор?
181 | 15с18п | 25 | 25 |  | 2 | 2 | 2400 | Аркор?
182 | 15с18п ЗИЛ | 40 | 25 |  | 6 | 6 | 7000
183 | 15с18п Китай | 50 | 25 |  | 1 | 1
184 | 15с18п Победа | 50 | 25 |  | 1 | 1 | 6500 | оч.хорош.
185 | 15с18п оранж | 40 | 25/40 |  | 2 | 2 | 2500
186 | 15с18п оранж | 50 | 25/40 |  | 1 | 1 | 3500
187 | 15с18п | 80 | 25 |  | 3 | 3 | 6700 | 1-ЗИЛ; 2-АрЗил
188 | 15с18п "Е" | 80 | 25-40 |  | 2 | 2 | 5000 | маг.???
189 | 15с18п имп. "Е" | 80 | 25-40 |  | 5 | 5 | 5000 | исп.3
190 | ПТ26164-080-01 | 80 | 25 |  | 2 | 2 | дог | ст.20 Ск
191 | ПТ26273-080-01 э/п | 80 | 25 |  | 20 | 20 | дог | ст.20 Ск
192 | 15с18п | 100 | 25 |  | 2 | 2 | 8300 | 2-ЗИЛ; 1-казах | 2021-05-14
193 | 15с18нж импорт | 100 | 25-40 |  | 1 | 1 | 8300 | казах?
194 | 15с18п импорт | 150 | 25-40 |  |  | 0 | 12000 | оранж. | 7т.
195 | 15с18п Пенз. | 150 | 25 |  |  | 0 | 12000
196 | 15с18п с коф | 125 | 25 |  |  | 0 | 10000
197 | 15с18п Пенза | 200 | 25 |  | 1 | 1 | 19000
198 | Ру40
199 | 15с22нж | 15 | 40 |  | 7 | 7 | 1900 | 4-САЗ
200 | 15с22нж имп. | 20 | 40 |  | 3 | 3 | 4600 | 2+1
201 | 15с Сибэнерго | 25 | 40 |  | 1 | 1 | 5200
202 | 15с22нж Китай | 32 | 40 |  | 1 | 1 | 7000
203 | 15с22бк игольчатый | 32 | 40 |  | 1 | 1 | 7000 | фл. Магом.
204 | 15с22нж ЗИЛ | 40 | 40 |  | 2 | 2 | 8000 | 2-без мах
205 | 15с22нж Зн.Тр.-Китай | 40 | 40 |  | 1 | 1 | 8000 | Зн.Труда
206 | 15с22нж Аркор | 40 | 40 |  | 1 | 1 | 4000
207 | 15с40п spirax sarco(5исп.) | 50 | 40 |  |  | 0 | 25000 | с сильф.Англия
208 | 15с22нж | 50 | 40 |  |  | 0 | 9500 | ЗИЛ
209 | 15с22нж соф | 50 | 40 |  |  | 0 | 6500 | Аркор
210 | 15с22нж 3 исп | 50 | 40 |  | 1 | 1 | 8000 | Аркор
211 | 15с22нж MAW | 50 | 40 |  | 1 | 1 | 10000 | без исп.пескостр.
212 | 15с22нж Китай | 65 | 40 |  | 1 | 1 | 6500 | имп
213 | 15с22нж б/у? Имп. | 65 | 40 |  | 1 | 1 | 5000
214 | 15с22нж ипм. | 80 | 25-40 |  |  | 0 | 7000
215 | 15с22нж ЗИЛ | 80 | 40 |  |  | 0 | 7000 | ?
216 | 15с22нж исп.3 | 80 | 40 |  | 1 | 1 | 6700 | САЗ крашен.
217 | 15c22нж ЗИЛ | 100 | 40 |  | 5 | 5 | 10000
218 | 15c22нж Л-д | 100 | 40 |  | 1 | 1 | 10000
219 | 15c22нж имп исп.2 | 100 | 40 |  | 1 | 1 | 10000
220 | 15c22нж Чуфарово | 100 | 40 |  | 1 | 1 | 10000 | 1+б/уАркор
221 | 15c22нж имп. | 100 | 40 |  | 1 | 1 | 10000
222 | 15с22п -Е- | 200 | 40 |  | 2 | 2 | 19000 | оранж
223 | 15c922нж (7.2.0.) | 100 | 40 |  | 3 | 3 | 10000 | 2паспорт Саз +1зил | 2шт с вор фл.
224 | ВПД | 6 | 40 |  | 93 | 93 | 280
225 | КЗ 26362-010-05 | 10 | 40 |  | 2 | 2 | 5000 | привар.
226 | КЗ 26362-025-05 ручн. | 25 | 40 |  | 1 | 1 | 7000 | ст.20 ск
227 | КЗ 26362-025-09 Э/П | 25 | 40 |  | 4 | 4 | 7000 | ст.20 ск
228 | КЗ 26362-032-15 ручн. | 25 | 40 |  | 4 | 4 | 7000 | ст.20 ск
229 | 15с40п имп ,maw | 20 | 40 |  | 2 | 2 | 3500 |  | ???
230 | ЗТ 26362-032-27 Т=250 | 32 | 40 |  | 4 | 4 | 16000 | привар.ст.20 | 14г.?
231 | ЗТ 26362-050-27 Т=250 | 50 | 40 |  | 2 | 2 | 28000 | привар.ст.20
232 | 15с40п | 40 | 40 |  | 3 | 3 | 9000
233 | 15с40п | 50 | 40 |  | 1 | 1 | 11000
234 | 15с40п с о/ф | 65 | 40 |  | 1 | 1 | 12000
235 | 15с40п (7.2.0.) | 100 | 40 |  | 8 | 8 | 16000
236 | 15с22нж | 150 | 40 |  | 1 | 1
237 | Ру63
238 | Вент угловой SNV-ST | 15 | 52бар |  | 3 | 3 | 2500 | Данфос
239
240 | Ру63
241 | 15с52нж9 С-Маш | 15 | 63 |  | 2 | 2 | 1250
242 | 15с52нж Ф | 15 | 63 |  | 58 | 58 | 3000
243 | 15с27нж Ф прошп. | 15 | 63 |  | 11 | 11 | 3200
244 | 15с52нж Прям.ст. | 15 | 63 |  | 10 | 10 | 3000
245 | 15с27нж Пр.ст.шпил. | 15 | 63 |  | 4 | 4 | 3000
246
247 | 15с52нж11 | 15 | 63 |  | 2 | 2 | 3000 | стар обр.
248 | 15с52нж11 | 20 | 64 |  | 7 | 7 |  | стар обр.
249
250 | 15с52нж Ф | 20 | 63 |  | 10 | 10 | 3400
251 | 15с52нж Пр.стойка | 20 | 63 |  | 4 | 4
252 | 15с27нж Пр.ст. со шп. | 20 | 63 |  |  | 0
253 | 15с52нж имп.соф | 20 | 63 |  | 1 | 1 |  | серебр.
254
255 | 15с?нжСинваИндустрия | 25 | 63 |  | 1 | 1 |  | соф вор.
256 | 15с52нж10 имп серебр. | 25 | 63 |  | 4 | 4 | 5000 | коф-отдельно | знак типа типа Барнаул
257 | 15с68нж фл РТМТ | 25 | 63 |  | 4 | 4 |  | соф вор.
258 | 15с27нж Ф прошп. | 25 | 64 |  | 1 | 1 | 5700
259 | 15с52нж пр.стойка | 25 | 63 |  | 1 | 1
260 | 15с52нж Ф | 25 | 63 |  | 1 | 1
261
262 | 15с52нж Ф | 32 | 64 |  |  | 0 | 7600 | в тч 1шт исп.9
263 | 15с27нж Ф со шпильк. | 32 | 64 |  |  | 0 | 6500
264 | 15с52нж Прям.стойк. | 32 | 63 |  |  | 0 | 6500
265 | 15с27нж пр.ст. со шп. | 32 | 63 |  |  | 0 | 6500
266 | 15с27нж11пр.ст. со шп | 32 | 63 |  | 2 | 2 | 5500
267
268 | 15с52нж Ф | 40 | 63 |  | 34 | 34 | 9700
269 | 15с27нж Ф шпил. | 40 | 63 |  | 8 | 8 | 8500
270 | 15с52нж пр.стойк. | 40 | 63 |  | 2 | 2 | 8000 | *
271
272 | Ру100
273 | 15с9бк | 10 | 100 |  | 1 | 1 | 340
274 | 15с9бк | 15 | 100 |  | 5 | 5 | 540 | 1 на витрине | нет?
275 | ВЗ-100-15 ст.обр. | 15 | 100 |  | 5 | 5 | 800
276 | ВЗ-100-20 ст.обр. | 20 | 100 |  | 3 | 3 | 900
277 | ВЗ-100-25 ст.обр. | 25 | 100 |  | 16 | 16 | 1000
278 | ВЗ-100-32 ст.обр. | 32 | 100 |  | 1 | 1 | 1200
279 | ВЗ-100-25 | 25 | 100 |  | 2 | 2 | 1000
280 | ВЗ-100-32 | 32 | 100 |  | 2 | 2 | 1200
281 | Вент .имп.фл | 40 | 100 |  | 1 | 1 | 1500
282 | Ру160 |  |  |  |  | 0
283 | ВУ-1х50х14 (Техновек) | 50 | 140 |  | 2 | 2 | 5000 | вент.углов.муфт.
283 | ВКС-50 Баку | 50 | 160 |  | 3 | 3 | 5000 | муфт.
284 | 15с54бк м/м 09г2с | 15 | 160 |  | 1 | 1
285 | 15с54бк м/м | 15 | 160 |  | 13 | 13 | 700 | в коробочке
285 | 15с54бк м/м черн | 15 | 160 |  | 57 | 57 | 700 | в т.ч.5-без мах. | 1.04.22г.
286 | 15с54бк ц/ц черн | 15 | 160 |  | 10 | 10 | 700 | в т.ч.4-без мах.
287 | 15с54бк ц/ц черн | 6 | 160 |  | 1 | 1 | 700 | без мах.
288 | ВИ-15 | 15 | 160 |  | 8 | 8 | 700
289 | ВИ-20 | 20 | 160 |  | 6 | 6 | 750
290 | ВВД-6 | 6 | 160 |  | 2 | 2 | 320
290 | Кольца АРМКО разн |  | 160 |  | 10кг | #VALUE!
291 | 15с68нж муфт Аркор | 15 | 160 |  | 2 | 2 | 500
292 | 15с57бк ВМ Коканд | 15 | 160 |  | 5 | 5 | 320
293 | 15с68нж муфт. Курган | 15 | 160 |  | 23 | 23 | 500
294 | 15с57бк ВМ Коканд | 20 | 160 |  | 1 | 1 | 600
295 | 15с57бк | 25 | 160 |  | 1 | 1 | 700
296 | 15с68бк ВМ | 25 | 160 |  | 1 | 1 | 800 | образец
297 | 15с68бк ВМ | 25 | 160 |  | 8 | 8 | 800 | Курган
298 | 15с57бк фл | 15 | 160 |  | 3 | 3 | 1000
299 | 15с57бк фл соф | 15 | 160 |  | 2 | 2 | 1300
300 | 15с68бк фл Курган | 15 | 160 |  | 3 | 3 | 1200
301 | 15с68нж фл АРКОР | 15 | 160 |  | 5 | 5
302 | 15с57бк фл | 20 | 160 |  | 3 | 3 | 1200
303 | 15с68нж фл Курган | 20 | 160 |  | 1 | 1 | 1400
304 | 15с68нж фл (А) | 25 | 160 |  | 2 | 2 |  | соф
305 | 15с68нж фл ИКАР | 25 | 160 |  | 2 | 2 |  | 1- соф
306 | 15с68нж фл АРКОР | 25 | 160 |  | 1 | 1 |  | соф
307 | 15с68нж муфт. МАЯК | 25 | 160 |  | 4 | 4
308 | 15с57бк фл | 25 | 160 |  | 1 | 1 | 1400
309 | 15с68бк фл Курган | 25 | 160 |  | 2 | 2 | 1600
310 | 15с57бк фл | 25 | 160 |  | 1 | 1 | 1400
311 | С21150-015-09 Сплав | 15 | 160 |  | 9 | 9 | 3000 | привар.175мм
312 | С21150-020-09 Сплав | 20 | 160 |  | 6 | 6 | 3500 | привар.190мм
313 | 15с57бк фл | 25 | 160 |  | 1 | 1 | 1400
314 | Ру200 |  |  |  |  | 0
315 | 15с муфт | 15 | 250 |  | 1 | 1
316 | КЗ 26370-025 | 25 | 200 |  | 5 | 5 | 9000 | привар. | БалАрм
317 | ЛЕГИРОВАННАЯ СТАЛЬ
318 | 15лс920/921нж | 25 | 400 |  | 2 | 2 | 8000 | 1-сэп
319 | 15лс920/921нж | 40 | 400 |  | 3 | 3 | 10000 | 2-сэп
320 | НЕРЖАВЕЮЩАЯ СТАЛЬ
321 | 2-х вентильный блок | 5 | 420 |  | 3 | 3 | 7000 | 1.4404/316LГерм. | schneider
322
323 | 15нж6бк без мах | 6 | 25 |  | 1 | 1 | 800 | 20х13н
324 | 15нж42бк ? | 6 | 100 |  | 9 | 9 | 1800
325
326 | 15нж40п (КЗ26362.010) | 10 | 40 |  | 5 | 5 | дог | Приварк.Курган | (10.3.2) в коробке
327 | 15нж42бк2 | 10 | 200 |  | 2 | 2 | 1200
328 | 15нж66п с коф | 10 | 40 |  | 4 | 4
329 | типа 15нж66п привар. | 10 | 40 |  | 9 | 9 |  | t-200 Чехословакия | (10.1.1)
330
331 | 14нж17п цапк | 15 | 10 |  | 1 | 1 | 3500 | БалАрм серый | (10.3.2) в коробке
332 | 14нж17п цапк | 15 | 10 |  | 3 | 3 | 3500 | разн.цвет,крашенные | (10.3.2) в коробке
333 | 14нж17ст цапк | 15 | 10 |  | 4 | 4 | 3500 | БалАрм | (10.3.2) в коробке
334 | 14нж17ст цапк | 15 | 10 |  | 5 | 5 | 2000 | разн.цвет,крашенные
335 | 15нж64бк | 15 | 16 |  | 13 | 13 | 2000
336 | 15нж65бк 2+5 | 15 | 16 |  | 7 | 7 | 2000 | не крашенные
337 | 15нж65нж (1кв +2голуб | 15 |  |  | 3 | 3 | 2500
338 | 15нж65п | 15 | 16 |  | 19 | 19 | 2000 |  | (10.3.2)в коробке
339 | 15нж68бк Маяк | 15 | 16 |  | 2 | 2 |  | с коф.вор.
340 | 15нж68бк с коф кл.300 | 15 | 16-25 |  | 2 | 2 |  | Венгрия
341 | 15нж6бк | 15 | 25 |  | 1 | 1 | 680 | 20х13 без мах.
342 | 15нж40п (КЗ26362.015) | 15 | 40 |  | 11 | 11 |  | Приварк.Курган | (10.3.2) в коробке,2-без мах.
343 | 15нж22нж синий имп | 15 | 40 |  | 1 | 1 |  | с коф вор.
344 | 15нж66п с коф | 15 | 40 |  | 4 | 4
345 | 15нж66п Искра син. | 15 | 40 |  | 5 | 5 | 8000 | ЦКБ у26003.015.02 | 12х18н10т
346 | 15нж66п Искра сер. | 15 | 40 |  | 2 | 2 | 8000 | с коф ст.вор.
347 | 15нж54бк М/Ц | 15 | 160 |  | 1 | 1 | 2400 | Пенза арм з-д | старый
348 | 15нж68бк муфт.(54бк-?) | 15 | 160 |  | 3 | 3 |  | Курган
349 | 15нж68бк с коф | 15 | 160 |  | 2 | 2 |  | Курган
350 | 15нж56бк цапка (6-3-2) | 15 | 200 |  | 23 | 23 | 6500 | ПЗТА | синие
351 | НГ26526-015.03 | 15 | 40 |  | 1 | 1 | дог | Курган,Ск
352 | КЗ26362.015 | 15 | 40 |  | 1 | 1 | дог
353 | НГ26524-015 эл.прив. | 15 | 200 |  | 10 | 10 | дог | 88,89 Ск
354
355 | 14нж17п цапк | 20 | 10 |  | 1 | 1 | 4000 | забита резьба
356 | 15нж64бк | 20 | 16 |  | 2 | 2 | 2200
357 | 15нж65п34 | 20 | 16 |  | 9 | 9 | 3000 | с болт.фл.14х17н | в коробке
358 | 15нж65нж импорт | 20 | 16 |  | 2 | 2 | 2500 | голубые MAW | срезан.
359 | 15нж65нж (Типа Победа) | 20 | 16 |  | 3 | 3 | 3000 | Китай-?2013г. | (9,3.1) | 12х18н10т
360 | 15нж65нж | 20 | 16 |  | 1 | 1 | 3000 | с болт.фл. | ??нет
361 | 15нж68бк с коф | 20 | 16 |  | 4 | 4 |  | Маяк
362 | 15нж66п Искра | 20 | 40 |  | 3 | 3 |  | 1-без мах
363 | 15нж22бк MAW | 20 | 40 |  | 2 | 2 | 2000
364 | У 26421.020.02 исп5 соф воротн.исп.4 | 20 | 40 |  | 4 | 4 | 10000 | 08х18н10т разноосные
365
366 | 13нж47п прив | 25 | 6 |  | 9 | 9 | 5000 | Кз26411 | (10-1-2) |  | лишн.3
367 | 15нж58? | 25 | 16 |  | 1 | 1 | 4000 |  | (9-2-2)
368 | 15нж65нж | 25 | 16 |  | 3 | 3 | 3500 | с болт.фл.(2-прив) | (9-2-2)
369 | 15нж65нж (под кольцо) | 25 | 16 |  | 1 | 1 | 3000 | темно-син(квадр) | (9-2-2)
370 | 15нж66п | 25 | 16 |  | 3 | 3 | 15000 | Армагус 09г. | (10-1-1)
371 | 15нж66п(акс 26104.25.02 | 25 | 16 |  |  | #VALUE! |  | фл.под кольцо | (10-1-1)
372 | 15нж66п Питер | 25 | 40 |  | 2 | 2 | 18000 |  | (10-1-1)
373 | 15нж65 MAW 18.10 | 25 | 16 |  | 1 | 1 | 4000 | исп.1 | (9-2-2)
374 | 15нж22бк РAW | 25 | 40 |  | 2 | 2 | 4500 | с дубл.сальн.?
375 | 15нж22бк(40п) импорт | 25 | 40 |  | 2 | 2 | 5000 | под кольц. | (9-2-2)
376 | 15нж40п привар. | 25 | 40 |  | 3 | 3 | 12000 | Курган
377 | КЗ 26362-025.20 ручн. | 25 | 40 |  | 3 | 3 | дог | привар. Ск | (10-2-2)??проверить |  | недост.4
378 | КЗ 26362-025.2 с ред. | 25 | 40 |  | 17 | 17 | дог | привар. Ск | БалАрм
379 | КЗ 26362-025.03 э/п | 25 | 40 |  | 7 | 7 | дог | привар. ск | БалАрм | проверить
380 | НГ26526-025.00 э/п | 25 | 40 |  | 3 | 3 | дог | Курган,Ск
381 | НГ27101-025 АЭ | 25 | 25 |  | 2 | 2 | дог | 2-06г. СК
382 | НГ27101-025 АЭ | 25 | 40 |  | 1 | 1 | дог | 1-96г. СК
383 | НГ26524-025 АЭ-03 | 25 | 200 |  | 5 | 5 | дог | 94г. 1-СК,4-гр
384 | КЗ 26370-025 ручн | 25 | 200 |  | 2 | 2 | дог | СК
385
386 | 15нж66п Искра | 32 | 16 |  | 1 | 1 | 15000 | шильдик-Армагус | (9-2-2)
387 | 15нж58? | 32 | 16 |  |  | 0 | 5000 |  | (9-2-2)
388 | 15нж65нж | 32 | 16 |  | 1 | 1 | 5000 | голуб. | (9-2-2)
389 | 15нж40п Л-д соф | 32 | 40 |  | 1 | 1 | 19000 | 10Х18Н9Тл | (9-2-2)
391 | НГ26526-032АЭ-03 | 32 | 40 |  | 14 | 14 | дог | 97-98г.6-ск, 9-гр.
392 | КЗ 26362-032.02 с ред. | 32 | 40 |  | 2 | 2 | дог | Ск
393 | КЗ 26370-032.04 Э/П | 32 | 200 |  | 1 | 1 | дог
394
395 | 14нж17п28-1 фл | 40 | 10 |  | 1 | 1 | 9000 | 040-09
396 | 14нж17ст10 фл | 40 | 10 |  | 2 | 2 | 9000 | 040-03
397 | 14нж917п фл темн. | 40 | 10 |  | 1 | 1 | 8200
398 | 15нж65бк | 40 | 16 |  | 2 | 2 | 6000 | 1-без мах
399 | 15нж65нж | 40 | 16 |  | 3 | 3 | 5000 | 1-голубые
400 | 15нж65нж | 40 | 16 |  | 3 | 3 | 5000 | не краш.
401 | 15нж65п1 | 40 | 16 |  | 1 | 1 | 5000 | голубые
402 | 15нж65п Зн.Тр. | 40 | 16 |  | 1 | 1 |  | зеленый
403 | 15нж22нж Миргород | 40 | 40 |  | 1 | 1 | 7000
404 | 15нж22п Миргород | 40 | 40 |  | 3 | 3 | 7000 | 1-синий
405 | 15нж22бк MAW | 40 | 40 |  | 2 | 2 | 7000
406 | 15нж22бк MAW | 40 | 40 |  | 1 | 1 | 7000
407 | 15нж40п Л-д | 40 | 40 |  | 1 | 1 | 22000
408
410 | 15нж65п соф ПОБЕДА | 50 | 16 |  | 1 | 1
409 | 15нж58п ? | 50 | 16 |  | 2 | 2 | 7000 |  | (9-2-1)
410 | 15нж50п | 50 | 16 |  | 1 | 1 | 8000 |  | (9-2-1)
411 | 15нж65нж имп (АКС) | 50 | 16 |  | 1 | 1 | 8000 | синий | (9-2-1)
412 | 15нж65нж МЗ | 50 | 16 |  | 1 | 1 | 8000 | не краш
413 | 15нж65нж Л-д | 50 | 16 |  | 1 | 1 | 8000 | б/у
414 | 15нж65нж ? | 50 | 16 |  | 1 | 1 | 8000 | не окраш. | (9-2-1)
415 | 15нж22п Миргород | 50 | 40 |  | 3 | 3 | 9000 | 12Х18Н9ТЛ | (9-2-1)
416 | 15нж40п фланц. | 50 | 40 |  | 3 | 3 | 9900 |  | (9-2-1)
417 | 15нж40п привар. | 50 | 40 |  | 2 | 2 | 9900 |  | (9-2-1)
418 | 15нж Искра | 50 | 40 |  | 1 | 1 | 12500 | серый | (9-2-1)
419 | НГ26526-050АЭ-11 | 50 | 25 |  | 2 | 2 | дог | 97г. Ск
420 | НГ26526-050АЭ-03 | 50 | 40 |  | 39 | 39 | дог | 97г. 21-Ск,22гр
421 | НГ27101-050 ручн | 50 | 25 |  | 4 | 4 | дог | 06г ск
422 | НГ26526-050АЭ э/п | 50 | 40 |  | 21 | 21 | дог | 97-98г. Ск
423 | НГ26524-050АЭ-03ред. | 50 | 200 |  | 11 | 11 | дог | 93г. 6-Ск,5-гр
424 | НГ26524-050АЭ э/п | 50 | 200 |  | 15 | 15 | дог | 88-89г. 7-Ск,8-гр | из них 8шт- АЭ-07
425 | КЗ 26370-050.04 под э/п | 50 | 200 |  | 3 | 3 | дог | ск | год-? №315032
426 | С 26370-050 | 50 | 200 |  | 7 | 7 | дог | 84-85г, ГР
427
429 | 15нж65 | 65 | 16 |  | 1 | 1 |  | имп. Мамвэл
430 | ПТ26164-065М | 65 | 25 |  | 5 | 5 | дог | 92-941г. Ск
431 | НГ27101-065-06 ручн | 65 | 25 |  | 5 | 5 | дог | 06г. Ск
432
433 | 15нж65? Импорт | 70 | 16 |  | 2 | 2 |  | на 6 болт.
434
435 | 15нж65 | 80 | 16 |  | 1 | 1 | 12000 | стар.отечеств.
436 | 15нж65п Л-д | 80 | 16 |  | 1 | 1 | 18000
437 | 15нж65нж М ? | 80 | 16 |  | 2 | 2 | 18000 | синие
438 | 15нж58нж | 80 | 16 |  | 1 | 1 | 12000 | Лепсе старый
439 | ПТ26164-080М | 80 | 25 |  | 2 | 2 | дог | 89-91г. Ск
440 | ПТ26273-080 Э/П | 80 | 25 |  | 4 | 4 | дог | 88г. 1-Ск,3-гр
441
410 | 15нж65п соф ПОБЕДА | 100 | 16 |  | 1 | 1
442 | 15нж963п2 сэп Л-д | 100 | 16 |  | 6 | 6 | 38000
443 | 15нж65нж имп. | 100 | 16 |  | 1 | 1 | 24000 | имп. (Радаев)
444 | ПТ27001-100М | 100 | 25 |  | 2 | 2 | дог | 97г1шт-04(ред) гр
445 | НГ26526-100АЭ-01 э/п | 100 | 40 |  | 2 | 2 | дог | 00г. Склад мятые
446 | У 26362.100.16 э/п | 100 | 40 |  | 1 | 1 | дог | 86г.ск
447 | Сильфон НЖ | 100 |  |  | 1 | 1
448
449 | НГ26526-150АЭ-03ред. | 150 | 40 |  | 3 | 3 | дог | 90г.
450
451 | ЗТ21152-010-03 08г | 10 | 40 |  | 1 | 1 | дог | А | т-300гр. | уточнить
452 | С21152-015 | 15 | 200 |  | 8 | 8 | дог | Львов 85г.отл.
453 | С21152-015 | 15 | 200 |  | 9 | 9 | дог | Львов 84г хор.
454 | С21152-015 | 15 | 200 |  | 9 | 9 | дог | Львов 84г хор.
455 | С21152-015 | 15 | 200 |  | 5 | 5 | дог | 3+2
456
457 | С26410-010 бол.гол. | 10 | 200 |  | 2 | 2 | дог | (А) 86г
458 | С26410-010 бол.гол. | 10 | 200 |  | 2 | 2 | дог | Сплав 83г
459 | ЗТ26410-010 | 10 | 200 |  | 4 | 4 | дог | 2-16г.2-17г. | б/у?срез.
460
461 | ЗТ26410-015 14г. | 15 | 200 |  | 1 | 1 | дог
462 | ЗТ26410-015 07г. | 15 | 200 |  | 1 | 1 | дог
463 | С26410-015 11г. | 15 | 200 |  | 3 | 3 | дог
464
465 | СК26022-010 АРМА | 10 | 200 |  | 1 | 1 | дог
466 | СК26022-015 АРМА | 15 | 200 |  | 3 | 3 | дог | Киев ?г.1шт-б/мах
467
468 | С21152-010 срез | 10 | 200 |  | 24 | 24 | дог | Львов
469 | С26410-015 срез | 15 | 200 |  | 1 | 1 |  | Львов
470 | Вент.углов.имп | 4 | 400 |  | 4 | 4
471
472 | МОЛИБДЕН -СОДЕРЖАЩАЯ СТАЛЬ
473 | 15нж65п 06хн28мдт | 25 | 16 |  | 2 | 2 | 40000 | зеленый | без бугеля
474 | 15нж65п Победа | 25 | 16 |  | 1 | 1 | 50000 | 904L
475 | 15нж50п7 набито МЗТ | 50 | 16 |  | 1 | 1 | 18000 | СОФ синий | (9-2-1)
476 | 15нж65п7 имп. | 50 | 16 |  | 1 | 1 | 17000 | синий | (9-2-1)
477 | 15нж65нж набито МЗТ | 50 | 16 |  | 2 | 2 | 17000 | 12Х18Н12М3ТЛ | (9-2-1)голубой
478 | 15нж22нж исп.6 | 50 | 40 |  | 1 | 1 | 19000 | 10Х17Н13М3Т | (9-2-1)голубой
479 | 15нж65п22 (соф 904L) | 80 | 16 |  | 1 | 1 | 120000 | 07х20н25м3д2т
480 | 15нж22нж без мах. | 100 | 40 |  | 1 | 1 | 25000 | 10Х17Н13М3Т
481 | 15нж58п4 | 100 | 16 |  | 1 | 1 | 18000 | 10Х18Н12М3Т
482 | 15нж958п4 | 80 | 16 |  | 1 | 1 | 20000 | 12Х18Н12М3ТЛ
483 | 15нж958п4 | 100 | 16 |  | 2 | 2 | 25000 | 12Х18Н12М3ТЛ

## кл
КЛАПАНЫ
ОБРАТНЫЕ, ПРЕДОХРАНИТЕЛЬНЫЕ, ОТСЕЧНЫЕ, РЕГУЛИРУЮЩИЕ
ЧУГУННЫЕ, СТАЛЬНЫЕ И НЕРЖАВЕЮЩИЕ
№ | Наименование | Ду | Ру | Кол-во | Кол-во | Цена | Прим.
п/п | арматуры |  |  | БалАрм | всего
ЧУГУННЫЕ
1 | Вантуз В6- 50 | 50 |  |  | 0 | 10500 | ООО"Луидор" Волгоград
1 | Вантуз В6 Ду100 | 100 | до 16 | 1 | 1 | 11500 | ООО"Луидор" Волгоград | 8700р.зак
1 | Вантуз ВМТДу100 | 100 | до 16 | 2 | 2 | 6500 | ООО"Луидор" Волгоград | 4987р.зак
1 | Манжета вантуза ВМТДу100 | 100 | до 16 | 3 | 3 | 200 | ООО"Луидор" Волгоград
2 | Кл.рег РТЭ-2 | 50 | 25 | 4 | 4
6 | Кл.обр.2-х створ. | 80 | 16 | 1 | 1 | 3700
7 | Кл.обр.пруж.фл.Данфос | 80 | 16 | 1 | 1 | 16000 | арт.149В2284 тип 402 | до 100гр.
8 | 16ч42р | 50 | 2.5 | 9 | 9 | 3000
9 | 16ч42р | 80 | 2.5 | 5 | 5 | 4500
10 | 16ч42р | 100 | 2.5 | 2 | 2 | 5600
11 | 16ч42р | 150 | 2.5 |  | 0 | 11000 | 12500
12 | 16ч42р | 200 | 2.5 | 1 | 1 | 14800 |  | 11000р.зак.
13 | 16ч11р | 15 | 16 | 1 | 1 | 230
14 | 16ч11р | 20 | 16 | 1 | 1 | 250
15 | 16ч11р | 25 | 16 |  | 0 | 300
16 | 16ч11р | 32 | 16 | 5 | 5 | 350
17 | 16ч6бр ф | 25 | 16 | 2 | 2 | 600
18 | 16ч6п ф | 40 | 16 | 3 | 3 | 1000
19 | 16ч6п ф | 50 | 16 |  | 0
20 | 16ч6п ф | 50 | 16 | 1 | 1 | 2500
21 | 16ч6 ? Ф АДЛ | 50 | 16 | 1 | 1 | 4000 | синий
22 | 16ч6 ? Ф Зеткама | 50 | 16 | 1 | 1 |  | синий
23 | 16ч6п | 65 | 16 | 3 | 3 | 3300 | 1-Китай
24 | 16ч6п | 80 | 16 | 1 | 1 | 7500 | китай
25 | 16ч6п | 80 | 16 | 1 | 1 | 7500
26 | 16ч6п | 100 | 16 | 2 | 2 | 5950 | Китай
27 | 16ч6п | 150 | 16 | 1 | 1 | 11960 | Китай 11.5т | 9200
29 | Кл.обратный поворотный | 80 | 16 | 1 | 1 | 15000 | Турция FAF | синий
28 | Кл.обратный с рез шаром | 50 | 16 | 1 | 1 | 9800 | Зеткама | синий
29 | Кл.обратный с рез шаром | 150 | 16 | 1 | 1 | 30000 | имп. Синий
30 | Кл.обратный с рез шаром | 400 | 10 |  | 0 | 140000 | имп. Синий
31 | 16кч9п | 32 | 25 | 62 | 62 | 2000
32 | 16кч9п | 40 | 25 | 40 | 40 | 2500
33 | 16кч9п | 50 | 25 | 4 | 4 | 4500
34 | 16кч9нж,п | 65 | 25 | 7 | 7 | 5000 | 2-нж,ост-?
35 | 16кч9нж | 65 | 25 | 20 | 20 | 5000 | О/Х
36 | 16кч9п | 65 | 25 | 15 | 15 | 5000 | О/Х
37 | 16кч9нж | 80 | 25 | 3 | 3 | 9200
38 | 16кч9п | 80 | 25 | 4 | 4 | 9200 | 3шт-фтор.,1шт-паронит
39 | 17ч18бр | 50 | 16 |  | 0 | 2500
40 | 19ч16бр поворот.фл. | 50 | 16 | 1 | 1 | 3900
41 | Кл.обр.чуг.2диск стяжн. | 40 | 16 | 2 | 2 | 980 | ЧАЗ
42 | Кл.обр.чуг.2диск стяжн. | 50 | 16 | 4 | 4 | 1150 | 2R 2чаз
43 | Кл.обр.чуг.2диск стяжн. | 50 | 16 | 1 | 1 | 900
44 | Кл.обр.чуг.2диск стяжн. | 65 | 16 | 4 | 4 | 1500 | ЧАЗ
45 | Кл.обр.чуг.2диск стяжн. | 80 | 16 | 2 | 2 | 1800 | ЧАЗ
46 | Кл.обр.чуг.2диск стяжн. | 100 | 16 | 3 | 3 | 2300 | ЧАЗ | 2022-05-25
47 | Кл.обр.чуг.2диск стяжн. | 125 | 16 | 1 | 1 | 4000 | ??
48 | Кл.обр.чуг.2диск стяжн. | 150 | 16 | 1 | 1 | 5000 | ЧАЗ
49 | Кл.обр.чуг.2диск стяжн. | 150 | 16 | 1 | 1 | 5000 | синий манук
50 | Кл.обр.чуг.2диск стяжн. | 200 | 16 | 2 | 2 | 7300 | ЧАЗ
51 | Кл.обр.чуг.2диск стяжн. | 250 | 16 | 3 | 3 | 10800 | ЧАЗ
52 | Кл.обр.чуг.2диск стяжн. | 300 | 16 | 3 | 3 | 12000 | ЧАЗ | 9700
53 | Кл.обр.чуг.2диск стяжн. | 400 | 16 | 1 | 1 | 23000 | ЧАЗ
41 | Кл.обр.чуг.межфланцевый | 50 | 16 | 5 | 5 | 1100 | Барнаул ЛМЗ
54 | 19ч21бр | 50 | 16 | 6 | 6 | 1100 | 2+ брак
54 | 19ч21р | 50 | 16 | 1 | 1 |  | стар
54 | 19ч21р | 65 | 16 | 1 | 1 |  | стар
54 | 19ч21р | 80 | 16 | 1 | 1 |  | стар
55 | 19ч21бр | 80 | 16 | 12 | 12 | 1900 | \
56 | 19ч21бр | 100 | 16 |  | #VALUE! | 2600
57 | 19ч21бр | 150 | 16 | 4 | 4 | 5700
58 | 19ч21 р | 150 | 16 | 2 | 2 | 4100
59 | 19ч21бр | 200 | 16 | 5 | 5 | 10000
60 | 19ч24р | 250 | 16 |  | 0
61 | 19ч24бр р-? | 400 | 16 |  | 0 | 49000 |  | 2022-04-01
62 | 19ч320р | 200 | 3 | 1 | 1 | 4000 | за 1-м стел.
63 | 21ч5бк1 | 80 | 10 | 1 | 1 | 3500
64 | 22ч7р | 50 | 6 | 6 | 6 | дог
65 | 25ч940нж Болг. 1989г. | 15 | 16 | 9 | 9 |  | Кv 4
66 | 25ч940нж | 25 | 16 | 4 | 4 | 14000 | 88г
67 | 25ч940нж | 40 | 16 | 1 | 1 | 16000
68 | 25ч940нж Болг. | 50 | 16 | 1 | 1 | 20000 | Кv 40
69 | 25ч940нж. | 80 | 16 | 1 | 1 | 15000 | под стеллаж.
70 | 25ч943нж Армагус Кv2.5 | 15 | 16 | 1 | 1 | 28000 | 2010г.
71 | 25ч945нж Кv-6,3 (2010г) | 25 | 16 | 1 | 1 | 28000 | Арма-Пром
72 | 25ч38нж Kv16 | 25 | 16 | 1 | 1 | 6000
73 | 25ч38нж Болг Kv10 | 25 | 16 | 8 | 8 | 5000
74 | 25ч 37/38 нж | 40 | 16 | 2 | 2 | 4000 | 1+?
75 | 25ч 37/38 нж | 50 | 16 |  | 0 | 7000
76 | РКЭТ-6 Kv6 | 25 | 6 | 1 | 1
77 | Клапан балансир.MSV F2 | 20 | 16 | 1 | 1 | 14000 | Danfoss Kv 6.3
78 | Клапан балансир.MSV F2 | 25 | 16 | 1 | 1 | 14000 | Danfoss Kv 9,Т-130 | 1-с паспорт
79 | Клапан балансирASV -PVkv1/6 | 15 | 16 | 1 | 1 | 9500 | Danfoss в упаковке | 003L760
80 | Клапан балансирASV -P kv2.5 | 20 | 16 | 2 | 2 |  | Danfoss c документами | 003L7622 | 8000р
81 | Регул.перепад.давл.ASV -M | 25 | 16 | 1 | 1 | 3000 |  |  | 9500р Ак.Жук
82 | Клапан балансир.MSV F2 | 100 | 16 |  | 0 |  | Danfoss Kv 200
83 | Клапан балансир. | 80 | 16 | 1 | 1 | 35000 | синий
84 | Клапан зап.ГАЗ с эл.маг прив. Унифиц.чуг.муфт | 65 | 3 | 1 | 1 |  | на базе вент.15ч3р
85 | СТАЛЬНЫЕ
86 | Кл.термозапорный КТЗ-001-20-00 | 20 | 16 | 6 | 6 | 200 | муфт
87 | Кл.термозапорный КТЗ-65-16 | 65 | 16 | 1 | 1 | 4800 | фланц
88 | Кл.термозапорный КТЗ-80-16 | 80 | 16 | 2 | 2 | 4800 | фланц
89 | Кл.термозапорный КТЗ-200-02-1,6(Ф) | 200 | 16 | 1 | 1 | 16000 | СарГазКом
90 | Кл.термозапорный КТЗ-300-02-1,6(Ф) | 300 | 16 | 1 | 1 |  | СарГазКом
91
92 | 16с10нж (п) имп с КОФ | 32 | 16 | 1 | 1 | 3500 | 1-с коф
93 | 16с10нж с КОФ | 40 | 16 | 1 | 1 | 6900 | цена б/коф | 2022-05-25
94 | 16с10п | 40 | 16 | 5 | 5 | 6900
95 | КОП-40 ЗИЛ | 40 | 40 |  | #VALUE! | 5500
96 | 16с13нж /15нж | 40 | 40 | 11 | 11 | 5500 | 14шт.-нал.
97 | 16с13нж/15нж | 150 | 40 | 1 | 1 | 35000
98 | 16с10п исп 1 | 50 | 16 | 1 | 1 | 5500
99 | 16с10п исп 3 | 50 | 16 |  | 0 | 5000
100 | 16с10нж ЗИЛ | 80 | 16 | 1 | 1 | 8500
101 | 16с48нж Коканд | 20 | 160 | 4 | 4 | 2400 | муфт.
102
103 | Клапан тип ИК-25 (2010г) | 25 | 16 | 1 | 1 |  | Кv-8 м3/час
104 | РТ-ДО-26-60-100 (2016г) | 25 | 16 | 1 | 1 |  | Кv-6,3 м3/час
105 | РДС-НЗ-25, КN 60 (2009г) | 25 | 16 | 1 | 1 |  | RN 60
106 | РТ-ДО-0-100 (2010г) | 32 | 16 | 1 | 1 |  | KN 10
107 | РТ-ДО-0-100-4 (2009г) | 32 | 16 | 1 | 1 |  | KN10(ООО"Теплоконтроль"
108
109 | Клапан зап. АЗТ-70 | 50 | 16 | 1 | 1 | 45000 | с эл.маг.приводом нпо"Аркон"
110 | Регул.т-ры АРТ-88 | 40 | 16 | 1 | 1 | 70000 | нпо"Аркон"
111 |  |  |  |  | 0
112 | 17с11нж Тахтамыгда | 15 |  | 2 | 2 |  | стар.
113 | 17с11нж Тахтамыгда | 25 |  |  | 0
114 | СППК ЧЛЗ | 25 | Ру100 | 2 | 2 |  | штуц/ниппелн.
115 | СППК ЧЛЗ | 25 | Ру100 | 1 | 1 |  | Цапк
116 | 17с81нж (СППК) муфт | 25 | Ру100 | 1 | 1 |  | муфт. | 1или 2 ?
117 | СППКр 40 Ру150?? Цапк | 40 | 150 | 1 | 1 |  | Цапк
118 | 17с12нж Котельн.??? | 40? |  | 1 | 1
118 | 17с12нж Котельн. | 50 | 2_16 | 2 | 2 | 3500 | давл. настр.8-16
119 | 17с23нж СППК | 50 | 16 | 1 | 1 | 7000
120 | 17с28нж Гусь | 50 | 16 |  | 0
121 | 17с28нжСППКрАрмагус(05г.) | 50 | 40 |  | 0
122 | 17с 7нж СППК4-80-16 Благ (Р55174-080) Рн-0,5 | 80 | 16 | 4 | 4 | 60000 | 2016г.(Рн от 0,5 до 1,2кгс/см2)вес 37кг
122 | 17с 7нж СППК Благ н.обр | 80 | 16 | 1 | 1 | 10000 | 90г.
123 | 17с 6нж СППКр Благ. | 80 | 16 |  | 0 | 18000 | 2006г.
124 | 17с 6нж СППКр Благ.ст.об. | 80 | 16 | 2 | 2 | 9000 | 1ржав.+1
125 | 17с28нж Ст.Оскол | 80 | 16 | 1 | 1 | 18000 | 2012г.
126 | 17с28нж АрмаПром | 80 | 16 | 1 | 1 | 20000 | 2016г.
127 | 17с28нж СППКр Армагус | 80 | 16 | 2 | 2 | 6000
128 | 17с23нж СППК 80 Ру40 Благ. | 80 | 40 | 1 | 1 |  | ст.обр.
128 | 17с23нж СППК 80 Ру40 Благ. | 80 | 40 | 1 | 1 |  | нов.обр.
130 | 17с25нж СППКр ст.обр | 50 | 40 | 1 | 1 | 7000
131 | 17с14нж СППК | 50 | 40 | 1 | 1 | 8000
132 | 17с25нж СППКр | 50 | 40 | 1 | 1 | 12000
133 | 17с14нж СППК Благ. | 100 | 40 | 1 | 1
134
145 | 19с76нж фл L=120см, 1,13тн | 600 | 16 | 1 | 1 |  | CERRESE(италия) | 2006г?
136 | 19с53нж имп Е | 50 | 40 | 1 | 1 | 12000
137 | 19с53нж КОП синий ЗИЛ? | 50 | 40 | 1 | 1 | 15000 | фл
138 | 19с53нж имп Е | 50 | 40 | 7 | 7 | 12000 | фл
139 | 19с53нж имп Е | 80 | 40 | 3 | 3 | 17500 | 2+1 фл
139 | 19с11бк синий АРМА | 80 | 40 | 1 | 1
140 | 16с84нж1 пружинный прошпил. | 80 | 40 | 3 | 3 | 12800 | ПензаПром? БПА-?
141 | 19с53нж КОП АрЗИЛ | 100 | 40 | 1 | 1 | 32000 | с коф | 2022-07-28
141 | 19с53нж КОП ??? | 100 | 40 | 4 | 4 | 28000
142 | 19с38нж ЗИЛ прив. | 50 | 63 | 39 | 39 | 1600
143 | 19с38нж ЗИЛ прив. | 80 | 63 | 5 | 5
144 | 19с38нж фл ЗИЛ | 40 | 63 | 20 | 20 | 3400
145 | 19с38нж фл | 50 | 63 | 19 | 19 | 3500
147 | 19с38нж фл | 80 | 63 | 1 | 1 | 10000
148 | 19с38нж фл | 100 | 63 | 8 | 8 | 10000
149 | 19с38нж фл | 200 | 63 |  | 0
150 | 22с934р на газ | 100 | 3 | 4 | 4 | \ | д/котел.
151 | 22лс693п | 100 | 60 | 1 | 1 |  | 14000 | 7200
152 | 25с201нж | 40 | 40 | 1 | 1 | 10000
153 | 25с48/50нж | 25 | 63 | 22 | 22 | 6500 | в.т.ч. 1шт.-слом.
154 | 25с48/50нж 80-х годов | 25 | 63 | 2 | 2 | 8000
155 | ПОУ 7 705 | 15 | 63 | 66 | 66 | 4500 | муфт.ст.
156 | ПОУ 7 706 | 15 | 63 | 15 | 15 | 9000 | муфт.нж.
157 | ПОУ 9 719 | 15 | 160 | 13 | 13 | 7000 | фл..ст.
158 | ПОУ 8 709 | 15 | 63 | 3 | 3 | 6000 | фл.ст.
159 | ПОУ 8 709 07 05 Э0 Рязань НХМС, НО, Т-225гр. | 15 | 160 | 1 | 1 | 7000 | фл..ст. с коф 2002г.Kv-1.6М
160 | ПОУ 8 709 08 05 Э РязаньНХМС, НО, Т-225гр. | 15 | 160 | 1 | 1 | 7000 | фл..ст. с коф 2002г.Kv-2,5М
161 | ПОУ 8 709 Рязань НХМС, НО, Т-225гр. | 20 | 160 | 1 | 1 | 7000 | фл..ст. с коф 2002г.Kv-
162 | ПОУ 8 709 Рязань НХМС, НО, Т-225гр. | 20 | 160 | 1 | 1 | 7000 | фл..ст. с коф 2002г.Kv-
163
164 | Смесит.3-ход Kv350 пневмоп. | 150 |  | 14 | 14 | 95000 | Johnson Controls VG88L1S1N
165 | НЕРЖАВЕЮЩИЕ |  |  |  | 0
166 | КПЛВ 494316003-24 обрат. | 25 | 40 |  | 0 | 4000 | фл.под кольц(Сплав)
167 | КПЛВ 494316004-24 обрат. | 32 | 40 | 1 | 1 | 7000 | фл.под кольц(Сплав)
168
169 | 16нж?под привар | 25 | 25 | 1 | 1 |  | Sigma
170 | 16нж15нж | 32 | 40 | 2 | 2 | 6000
171 | 16нж82нж (АКС 41003) исп.3 | 32 | 40 | 1 | 1 |  | 12х18н9тл подпружиненный
172 | 16нж10нж | 40 | 16 | 1 | 1 | 6000
173 | 16нж10нж | 50 | 16 | 1 | 1 | 7000
174 | 16нж10нж | 65 | 16 |  | 0 | 8000
175 | 943-32-0 | 32 | 200 | 6 | 6 |  | ск
176 | 944-32-0 | 32 | 200 | 9 | 9 |  | ск
177 | 944-125-0 поворотный Т=350 | 125 | 180 | 5 | 5 |  | 86,88г. ск
178 | 944-300-0 пов.Т=350 | 300 | 180 | 1 | 1 |  | 80г. Ск
179 | 17нж(Р53085.050-04) | 50 | 16 | 1 | 1 | 18000 | 4,0 - 7, Т=150гр.
180 | 17нж(Р53085.050) | 50 | 16 | 1 | 1 | 18000 | 2,5 - 4, Т=104гр
181 | 17нж(Р53085.050) | 50 | 16 | 1 | 1 |  | ГР
182 | 17нж7нж СППКР | 150/200 | 16 | 1 | 1 | 95000 | Армагу 2007г.
183 | 19нж53бк имп. | 25 | 16 | 1 | 1 |  | муфт.
184 | 19нж53бк имп. | 40 | 16 | 1 | 1 |  | муфт.
185 | Кл.обр.Фобос пружин. | 20 | ? | 1 | 1 |  | НЖ СОФ
186 | Кл.обр.Фобос пружин. | 32 | ? | 1 | 1 |  | НЖ СОФ
187 | КОП-50 Благовещенск исп2 | 50 | 40 | 2 | 2 | 18000
188 | КОП-80 Благовещенск исп2 | 80 | 40 | 2 | 2 | 25000
189 | 19нж63бк короткие | 50 | 40 | 3 | 3 | 8500
189 | 19нж63бк короткие | 80 | 40 | 1 | 1
190 | 19нж63бк короткие | 80 | 40 | 1 | 1 | 11000 | 12х18н13м3тл
191 | 19нж63бк короткие | 100 | 40 | 1 | 1 | 15000
192 | 19нж11бк | 80 | 40 | 3 | 3 | 9800
193 | 19нж11бк | 100 | 40 | 7 | 7 | 14500
194 | 19нж63бк | 50 | 40 |  | 0 | 7900 | 1
195 | 19нж63бк короткие | 100 | 40 | 2 | 2 | 13500 | мирг
196 | 19нж10нж | 50 | 160 | 1 | 1
197 | типа 19нж53бк(Алексин | 50 | 40 | 2 | 2 |  | Мышегский арм.з
198 | К44082-050М-03 | 50 | 40 | 1 | 1 |  | Т=250
199 | К44082-050М | 50 | 100 | 1 | 1 |  | Т=350
200 | К44082-050М 89-90гг | 50 | 160 | 3 | 3 |  | Т=60
201 | Л44082-050М 89-90гг | 50 | 160 | 1 | 1
202 | 19нж...(К44082-065М) | 65 | 160 | 1 | 1 | 8000 | 08х18н10т
203 | 19нж47нж(Л44077) Ал. | 100 | 40 | 4 | 4 | 8000 | 12х18н10т,88г.
204 | 19нж(Л44076) | 200 | 200 | 4 | 4 | 80000 | 9-1-0 2шт;11-3-0поддон
205 | 19нж38нж фл ЗИЛ | 100 | 63 | 1 | 1 | 30000
206 | 19нж38нж фл ЗИЛ | 150 | 63 | 3 | 3 | 50000 | срезан.
207 | 25нж32п | 25 | 25 | 2 | 2 |  | синий
208 | 25нж32п | 40 | 25 | 1 | 1 |  | синий
209 | 25нж90нж | 25 | 40 | 1 | 1 |  | фл под кольцо
210 | 25нж50нж | 25 | 63 | 4 | 4 | 13000 | фл под кольцо
211 | 25нж48/50нж | 25 | 63 | 2 | 2 | 13000 | 1шт-НО,1шт.-НЗ
212 | МОЛИБДЕНСОДЕРЖАЩАЯ СТАЛЬ
213 | 16нж10нж | 50 | 16 | 1 | 1 | 15000 | 12х18н12м3тл

## Фильт,Гряз
ФИЛЬТРЫ ЧУГУННЫЕ
1 | ФММ-25 муфтовый | 25 | 10 | 1 | 1 | 1400 | мосводоприбор
2 | ФММ-25 муфтовый | 25 | 10 | 14 | 14 | 1200 |  | 2022-04-01
3 | ФММ-32 муфтовый | 32 | 10 | 1 | 1 | 1400 | \
4 | ФММ-40 муфтовый | 40 | 10 | 5 | 5 | 1800
5 | ФМФ-25 фл имп. | 25 | 10 | 1 | 1 | 1900
6 | ФМФ-25 фл Зеткама | 25 | 16 | 1 | 1
7 | ФМФ-40 имп. | 40 | 10 | 1 | 1 | 1600 | синий
8
9 | ФМФ-50 Gross | 50 | 16 | 1 | 1 | 7000 | синий
10 | ФМФ-50 | 50 | 10 | 2 | 2 | 3500
11 | ФМФ-50 Чернях. | 50 | 10 | 1 | 1 | 3500
12 | ФМФ-50 Кит. | 50 | 10 |  | 0 | 3500
13 |  |  |  |  | 0
14 | ФМФ-65 | 65 | 10 | 2 | 2 | 4800
15 | ФМФ-65 Англия | 65 | 10 | 1 | 1 |  | crane ipswich | 38000р данфос
16 | ФМФ-65 Gross | 65 | 10 | 1 | 1 | 9300
18 | ФМФ-80 имп | 80 | 10 | 2 | 2 | 5100
19 | ФМФ-80 Казань | 80 | 10 | 2 | 2 | 4100
20 | ФМФ-80 Gross | 80 | 16 | 2 | 2 | 10500
21 | ФМФ-80 KSB | 80 | 16 |  | 0 | 14000
22 |  |  |  |  | 0
23 | ФМФ-100 | 100 | 16 | 4 | 4 | 6800 | имп.
24 | ФМФ-100 МЗВ | 100 | 16 | 2500 | 2500 | 12000 | МЗВ
25 | ФМФ-100 Spirax | 100 | 16 | 1 | 1 | 18000
26 | ФМФ-100 KSB | 100 | 16 |  | 0 | 18000
27
28 | ФМФ-125 KSB | 125 | 16 | 1 | 1
29 | ФМФ-125 Данфос | 125 | 16 | 1 | 1 | 35000
23 | ФМФ-125 | 125 | 16 | 3 | 3 | 9800 | имп.
30
31 | ФМФ-150 KSB | 150 | 16 | 2 | 2 | 40000
32 | ФМФ-150 имп | 150 | 10 | 5 | 5 | 10500
32 | ФМФ-200 имп | 200 | 10 | 1 | 1 | 38000
34 | ФМФ-200 водоприб | 200 | 16 | 1 | 1 | 45000
35 | ФИЛЬТРЫ СТАЛЬНЫЕ
36 | Фильтр газов.фл.ФГС-32 | 32 | 6 | 1 | 1 |  | ??
37 | Фильтр газов.фланцев. | 100 | 6 | 1 | 1 |  | ??
38 | Фильтр СДЖ-150-1,0-1-1 | 150 | 10 | 1 | 1 | 8000
39
40 | ГРЯЗЕВИКИ СТАЛЬНЫЕ
41 | Грязевик фланц. | 50 | 10 | 2 | 2 | 8300 | 1+1 | 2022-04-01
42 | Грязевик фланц. | 50 | 16 | 1 | 1 | 8500
45 | Грязевик под прив. | 80 | 16 | 2 | 2 | 9500
46 | Грязевик абонент.фл | 80 | 10 | 4 | 4 | 10500
46 | Грязевик абонент.фл | 100 | 10 |  | 0 | 15500
47
48 | ГРЯЗЕВИКИ НЕРЖАВЕЮЩИЕ
49 | ФММ-32 | 32 |  | 3 | 3 |  | 916030
50 | Грязевик Фобос НЖ соф | 32 |  | 1 | 1 | 12000 | Нж вор.коф.
51 | Грязевик Фобос НЖ соф | 50 |  | 3 | 3 | 18000 | НЖ вор.коф.
52 | ФФ-65 | 65 | 16 | 1 | 1 | 20000 | квадратн.
53 | ФС 1050нж АГАвтоматика | 50 | 16 | 1 | 1 |  | соф вор.
54 | Фильтр СДЖ-150-1,6-1-3М нерж | 150 | 16 | 1 | 1 | 50000
55 | Фильтр СДЖ- 80-1,6-1-3М нерж | 80 | 16 | 2 | 2 | 30000
56
57 | ФИЛЬТРЫ ГАЗОВЫЕ
58 | Фильтр фланц.с прибором | 50 | 16 | 1 | 1 | 4500 | Теплотехника | дюраль
59 | ФГ(ФС)-32 Алюм.сплав | 32 | 12 | 2 | 2 | 4500 | Газстрой | Саратов
60 | ФС-50 Алюм.сплав | 25 | 12 | 1 | 1

## Кран
КРАНЫ ПРОБКОВЫЕ И ШАРОВЫЕ
из чугуна, углеродистой и нержавеющей сталей
№ | Наименование | Ду | Ру |  | Кол-во | Кол-во | Цена | Прим.
п/п | арматуры |  |  |  | БалАрм | общ.
ЧУГУННЫЕ
1 | Кран Маевского Ду10(2мм) | 10 | 6 |  |  | 0 | 50 | М10х1БЕЛ
1 | Кран Маевского Ду15 | 15 | 6 |  | 150 | 150 | 70 | М10х1БЕЛ
2 | Кран Маевского ? Белый | 20 | 10 |  | 5 | 5 | 40 | с пробкой
3 | КПЧ 50-1 125гр. м/ц | 50 | 10 |  | 32 | 32 | 1500 | 1+брак | 2022-04-01
3 | КПЧ 50-1 65гр. | 50 | 10 |  | 3 | 3
3 | КПЧ 65-1 65гр. | 65 | 10 |  | 1 | 1
4 | ГШК-16 Ду15 муфт. | 15 | 25 |  | 15 | 15 | 1500 | газ ЭКСФОРМА | 4 4 3
4 | ГШК-16 Ду20 муфт. | 20 | 25 |  | 2 | 2 |  | газ | 14 4 2
4 | ГШК-16 Ду25 приварк. | 25 | 25 |  | 4 | 4 |  | газ ЭКСФОРМА | 14 4 2
4 | ГШК-16 Ду32 муфт. | 32 | 25 |  | 3 | 3 |  | газ | 14 4 2
4 | ГШК-16 Ду50 муфт. | 50 | 25 |  | 2 | 2 |  | газ | 14 4 2
4 | ГШК-16 Ду15 штуц-ниппельн | 15 | 25 |  | 1 | 1 |  | газ | 14 4 2
5 | 11ч3бк м | 25 | 1 |  |  | 0 | 120
6 | 11ч3бк | 32 | 1 |  | 127 | 127 | 290
7 | 11ч3бк | 40 | 1 |  | 27 | 27 | 360
8 | 11ч3бк | 50 | 1 |  |  | 0 | 550
9 | 11ч3бк | 65 | 1 |  | 5 | 5 | 600
10 | 11ч3бк | 80 | 1 |  | 2 | 2 | 700
11 | 11ч6бк | 15 | 10 |  | 2 | 2 | 200
12 | 11ч6бк | 20 | 10 |  | 4 | 4 | 220
13 | 11ч6бк | 25 | 10 |  | 60 | 60 | 250 | 500
14 | 11ч6бк | 32 | 10 |  | 7 | 7 | 280
15 | 11ч6бк | 40 | 10 |  | 14 | 14 | 300 | 680
15 | 11ч6бк | 50 | 10 |  | 3 | 3 | 1150
16 | 11ч6бк | 65 | 10 |  | 2 | 2 | 900
17 | 11ч6бк | 70 | 10 |  | 1 | 1
17 | 11ч6бк | 80 | 10 |  | 3 | 3 | 2000
18 | 11ч8бк | 25 | 10 |  | 2 | 2 | 580
20 | 11ч8бк | 65 | 10 |  | 1 | 1
20 | 11ч8бк | 80 | 10 |  |  | 0 | 2200
21 | 11ч12бк | 80 | 6 |  | 1 | 1 | 2500
22 | 11ч 4-х ход | 80 | 6 |  | 2 | 2 | 3200
23 | 11ч18бк | 25 | 6 |  | 33 | 33 | 420 | 300
24 | 11ч18бк | 40 | 6 |  | 2 | 2 | 840 | в т.ч.2шт.без отв.
24 | 11ч18бк | 50 | 6 |  | 1 | 1
25 | КШ фл 2+1 | 50 | 10 |  | 1 | 1 | 700 | 5+ с трубой
26 | 11ч37п | 50 | 10 |  | 2 | 2 | 1900
27 | 11ч37п | 65 | 10 |  | 1 | 1 | 2600
28 | 11ч37п | 80 | 10 |  | 2 | 2 | 3200
29 | 11ч38п | 15 | 10 |  | 1 | 1 | 130
30 | 11ч38п | 20 | 10 |  | 1 | 1 | 130
31 | 11ч38п | 25 | 10 |  | 9 | 9 | 200
32 | 11ч38п | 32 | 10 | 100 | 1 | 101 | 300
33 | 11ч38п | 40 | 10 |  | 1 | 1 | 1200
34 | 11ч38п | 50 | 10 |  | 2 | 2 | 1200
35 | 11ч38п | 65 | 10 |  | 1 | 1 | 1200
36 | СТАЛЬНЫЕ
37 | КШ.010.16 САЗ | 10 | 16 |  | 2 | 2 | 1500 | приварк.
38 | КШ.010.16.1110 САЗ | 10 | 16 |  | 28 | 28 | 1500 | муфт.1+син
39 | КШ.010(в упак) 09г2с САЗ | 10 | 16 |  | 40 | 40 | 1800 | штуц/нипелн.
40 | КШ.010 ВНИИЛ491811002- | 10 |  |  | 1 | 1 |  | штуц/нипелн.
40 | КШ.010\ Атом | 10 |  |  | 1 | 1 |  | штуц/нипелн.
41 | КШ.010.16. САЗ | 10 | 16 |  | 2 | 2 | 1800 | цапк.;шт-нип без нипел
42 | КШ.010.16 (в упак) САЗ | 10 | 16 |  | 5 | 5 | 2000 | фланцев.
43 | Кран шар.синий с кр.ручк | 10 | 16 |  | 1 | 1 | 1200 | фланц.целносвар
44
45
46 | 11с67п Маршал (КЗШС41нж2ЦП.001) | 15 | 40 |  | 9 | 9 | 1200 | приварк.
47 | Кран прив vexve | 15 | 40 |  | 2 | 2 | 1500 | приварк.
48 | КШ.Ц.П.015.040 н/п LD | 15 | 40 |  | 1 | 1 | 1300 | приварк.
49 | КШП.015.016-00 Гирас | 15 | 16 |  | 2 | 2 | 1500 | приварк.
49 | КШП.015.016-00 Гирас | 15 | 16 |  | 43 | 43 | 1500 | О/Х (Спицын)привар.
49 | КШ.Мн.015.016-00 Гирас | 15 | 16 |  | 9 | 9 |  | для маном.о/х (Спицын) | муфта/цапка
50 | Кран шар.Sirca класс 800 | 15 | 140 |  | 1 | 1 | 2500 | муфт
51 | Кран шар.Ярдос ХЛ | 15 | 160 |  | 10 | 10 | 1900 | муфт. | 4-трубки,7-боббышек
52 | Кран шар.Ярдос ХЛ | 15 | 40 |  | 1 | 1 | 1900 | муфт.
53 | КШ.М.015.40.-01 Also | 15 | 40 |  | 1 | 1 | 1100 | муфт.
54 | КШ.015.40 | 15 | 40 |  | 2 | 2 |  | муфт.
55 | КШ.015.25 ГИРАС??? | 15 | 25 |  | 2 | 2 |  | муфт.
56 | КШ.015.16.1110 САЗ | 15 | 16 |  | 16 | 16 | 1600 | муфт.
57 | Кран 11с01пм(АТОМ) Казань | 2022-10-15 | 25 |  | 16 | 16 | 1800 | муфт. синий с красн.руч.в ящ.
58 | Кран 11 3-х ход.(АТОМ) Казань ? | 15 | 16 |  | 7 | 7 | 2500 | муфт.синий с красн.руч.в ящ.
59 | КШ.Ц.М.015.040 муфт CпецГражданСтрой | 15 | 40 |  | 2 | 2 | 1300 | Челябинcк 2012г.
60 | КШ.015.16.3110 САЗ | 15 | 16 |  | 2 | 2 | 2200 | фл.
61 | 11с67п КШРФ Маршал | 15 | 16 |  | 28 | 28 |  | фл. Разборный
62 | Кран разб серебр фл.Аргент | 15 | 40 |  | 2 | 2 |  | спиракс-сарко | 3-х сост
63 | Кран КШЗ (РФУЗ) 3-х сост. | 15 | 16 |  | 1 | 1 |  | фл. Разборный
64 | КШ.Ц.Ф.015.16 Уральский CпецГражданСтрой | 15 | 16 |  | 2 | 2 |  | УЗТЛ | без воротка
64 | КШ.Ц.Ф.015.040.02LD CпецГражданСтрой | 15 | 40 |  | 15 | 15 |  | фл.цельносварн.
65 | 11с32п сп черн. Бриз | 15. | 40 |  | 11 | 11 | 1000 | фл.цельносв.дл | (7.1.2)
66 | 11с32п пп черн. Бриз | 15 | 40 |  | 11 | 11 | 1200 | фл.цельносв.дл | (7.1.2)
67 | КШ.015 КШРФ Flow-Tek | 15 | 40. |  | 2 | 2 | 3000 | фл. Черн.
68 | Кран Германия ?? | 13 | 500 |  | 1 | 1 |  | цапк.
69 | Кран шар3-х ход Ярдос | 15 | 40 |  | 1 | 1 | 1800 | штуц.-муф-муф
70 | Кран шар ALFA муфт. | 15 |  |  | 2 | 2 | 2000 | газ? выс давл
71 | ИУСЮ .015 | 15 | 40 |  | 1 | 1 |  | фланцевые
72 | Кран шар.valpres межфл. | 15 | 40 |  | 1 | 1 | 3400 | сер.720008
73
74
75 | Кран КШ-20р газ муфт.желт | 20 | 16 |  | 9 | 9 | 2500 | ООО"Вектор-Р" | 2014г.
76 | Кран СИТАЛ | 20 | 40 |  | 1 | 1 | 1400 | прив. синий
77 | КШ.Ц.П.020.040.02LD | 20 | 40 |  | 2 | 2 | 1300 | прив.цельносв.
78 | КШ.Ц.П020.040.02LD | 20 | 40 |  | 3 | 3 | 1800 | прив.коротк
79 | КШ.020 типа LD Китай | 20 | 40 |  | 5 | 5 | 1300 | прив.цельносв.
80 | КШ.020 класс 600типа САЗ | 20 |  |  | 1 | 1 | 1300 | прив.цельносв. | массивный
81 | ИУСЮ 491816.015 прив. | 20 | 40 |  | 1 | 1 | 2500 | под приварку
82 | Кран шар.сер700166 valpres | 20 | 64 |  | 1 | 1 | 2000 | муфт.Итал.
83 | 10с9пм АРКОР | 20 | 16 |  |  | 0 | 1300 | муфт.
84 | КШ.М.020.40 Also | 20 | 40 |  | 1 | 1 | 1300 | муфт.
85 | КШ.020.16.1110 САЗ | 20 | 16 |  |  | 0 | 1800 | муфт.
86 | КШ.020.16.3110 САЗ | 20 | 16 |  | 11 | 11 | 2500 | фланц.в т.ч.1-синий | 3шт-с коф.
87 | КШ.020.25 САЗ | 20 | 25 |  | 1 | 1 |  | фланц.соф
88 | КШ.020.16 синий типа САЗ | 20 | 16 |  | 1 | 1 | 2500 | фланцевый
89 | 11с32п черн. Бриз | 20/15 | 40 |  | 29 | 29 | 1400 | фл.цельносв.дл-150мм | (7.2.2)
61 | 11с67п Маршал | 20 | 16 |  | 1 | 1 |  | фл. Разборный
61 | 11с67п Маршал длиннее | 20 | 40 |  | 1 | 1 |  | фл. Разборный | маг
64 | КШ.Ц.Ф.020.16 Уральский CпецГражданСтрой | 20 | 16 |  | 3 | 3 | 1800 | УЗТЛ | без воротка
90 | КШ.Ц.Ф020.040.02LD | 20 | 40 |  | 24 | 24 | 1800 | в т.ч.3-синих
91 | КШ.Ц.Ф020.040. Ballomax | 20 | 40 |  | 2 | 2 | 1800 | фланц п/п черн.
92 | КШЗ.16-20 РФУ | 20 | 16 |  | 1 | 1 | 1900 | фланц.разборн.
93 | Кран шар.синий АТОМ | 20 | 16 |  | 1 | 1 | 1300 | фланц.целносвар
94 | ИУСЮ 491816.015 с коф вор | 20/15 | 40 |  | 3 | 3 | 3000 | фланцевые
95 | Кран шар.valpres -20+160 | 20 | 40 |  | 1 | 1 | 3900 | межфланцевый
96
97 | 11с31п прив черн. Бриз | 25/20 | 40 |  | 11 | 11 | 1450 | прив 14г. | L=230мм
98 | Кран КШТ 09г2 Ballomax | 25 | 40 |  | 1 | 1 | 2200 | прив. черный | кшт.60.102
98 | Кран КШ Also | 25 | 40 |  | 1 | 1 | 2200 | прив.
99 | КШ.Ц.П.025.040.02 Навал | 25 | 40 |  | 1 | 1 | 2500 | прив
100 | КШ.Ц.П.025.040.02 DZT | 25 | 40 |  | 1 | 1 | 1700 | прив
101 | КШ.Ц.П.025.040. LD | 25 | 40 |  | 1 | 1 | 1700 | прив | 1900
102 | 11с67п Маршал (КЗШС41нж2ЦП.001) | 25/20 | 40 |  | 4 | 4 | 1450 | прив.цельносв.
103 | КШ.025.16.4110 САЗ | 25 | 16 |  | 1 | 1 | 2500 | приварк.08г.
104 | КШ ЯГТ (типа ИУСЮ) | 25 | 16 |  | 1 | 1 | 3000 | с патруб.под приварку | маг
104 | КШ ADLER (типа ИУСЮ) | 25 | 40 |  | 5 | 5 | 3000 | под приварку
105 | ИУСЮ 491816.53 | 25 | 40 |  | 1 | 1 | 3000 | под приварку
106 | Кран КШ-25р газ муфт.желт | 25 | 16 |  | 4 | 4 | 2500 | ООО"Вектор-Р"
107 | Кран шар.Sirca класс 800 | 25 | 140 |  | 2 | 2 | 4000 | муфт.
108 | Кран шар.valpres черн | 25 | 64 |  | 2 | 2 | 2750 | муфт.
109 | КШ.Ц.М.025.040.02LD | 25 | 40 |  | 1 | 1 | 1400 | муфт.
110 | КШ муфт. Фобос черный | 25 | 63 |  | 1 | 1 | 1800 | муфт.
110 | КШ Энергопред-Ярдос | 25 | 160 |  | 1 | 1 |  | муфт.
111 | КШ.025.16.1110 САЗ | 25 | 16 |  | 3 | 3 | 2200 | муфт.
112 | Кран шар.valpres межфл. | 25 | 40 |  | 1 | 1 | 4500 | межфланцевый
113 | ИУСЮ 491816.053-03 исп.5 | 25 | 16 |  | 1 | 1 | 3000 | фл. | 3-составн.
114 | КШ.025.16.3110 САЗ | 25 | 16 |  | 8 | 8 | 3200 | фл.
115 | КШФ 025.016.00 Гирас | 25 | 16 |  | 4 | 4 | 3200 | фл
116 | Кран КШТ 09г2 Ballomax | 25 | 40 |  | 2 | 2 | 3700 | фланц. черный | кшт.60.103
117 | 11с32п черн. Бриз | 25/20 | 40 |  | 1 | 1 | 1700 | фл.цельносв.дл
118 | 11с42п silver Бриз | 25/25 | 16 |  | 2 | 2 | 1700 | фл.ремонтн.коротк
119 | КранКШРФ АКС39.025.16с | 25 | 16 |  | 9 | 9 |  | соф ворот, 3х сост
120 | КранКШРФ АКС39.025.16с | 25 | 16 |  | 1 | 1 |  | 3х сост
121 | КШ Ф Ду25 A+R фл | 25 | 40 |  | 1 | 1 | 3500 | голубой
122 | КШ.Р.Ф.025.11с67пМаршал | 25 | 40 |  | 2 | 2 | 2700 | фланц П/П
123 | КШ.Ц.Ф.025.016.02LD Н/П | 25 | 16 |  |  | 0 | 2300 | Челябинcк
123 | КШ.Ц.Ф.025/25 оранж | 25 | 16 |  | 1 | 1 | 2100
124 | Кран шар.синий Атом | 25 | 16 |  |  | #VALUE! | 2000 | фланц.целносвар
125 | Кран шар.фл. не разб. Gi | 25 | 25 |  | 2 | 2 | 1500 | черн КИТАЙ | в т.ч.1-без мах
124 | Кран шар Ярдос с болт.фл. | 25 | 160 |  | 3 | 3 |  | энергопред-Ярдос
126 | Кран шар.фл.3-х сост соф | 25 | 16 |  | 3 | 3 | 3800 | син.Фобос
128 | 11с31п прив черн. Бриз | 32/25 | 40 |  | 17 | 17 | 1500 | прив 14,15гL=260мм | (5.3.1)
129 | КШ.Ц.П.032.040.02 Навал | 32 | 40 |  | 2 | 2 | 2800 | прив
130 | КШ.Ц.П.032.040.02 DZT | 32 | 40 |  | 3 | 3 | 1600 | прив
131 | 11с67п Маршал (КЗШС41нж2ЦП.001) | 32 | 40 |  | 2 | 2 | 1800 | прив
132 | 10с9пМ ГазСтройСервис | 32 | 40 |  | 1 | 1 | 2800 | прив
133 | 10с9пм Алькор | 32 | 16 |  | 1 | 1 | 1500 | муфт. | (6.1.1)
134 | 10с9пм Строммаш | 32 | 16 |  | 1 | 1 | 1500 | муфт. | (6.1.1)
135 | КШ.М.032.40.-01 Also | 32 | 40 |  | 4 | 4 | 2100 | муфт. | (6.1.1)
136 | КШ.032.16.1110 САЗ | 32 | 16 |  | 3 | 3 | 2900 | муфт. | (6.1.1)
137 | КШ.032.16.3110 САЗ | 32 | 16 |  | 6 | 6 | 3500 | фл. | (6.1.1)
138 | КШ.032.16.3110 САЗ | 32 | 25 |  | 3 | 3 | 3500 | фл.(09г.) | (6.1.1)
138 | КШ.032.16.3110 типа ЯГТ | 32 | 16 |  | 3 | 3 | 3500 | 09г2с | (6.1.1)
139 | Кран шар.Гирас (тип Саз)фл | 32 | 16 |  | 1 | 1 | 2800 | б/у ? | (6.1.1)
140 | 11с22п черн. Бриз | 32/25 | 40 |  |  | 0 | 1800 | фл.цельносв.дл
141 | 11с42п silver Бриз | 32/32 | 16 |  |  | 0 | 2200 | фл.ремонтн.коротк
142 | 11с52п черн Бриз | 32/25 | 16 |  | 3 | 3 | 1900 | фл.цельносв.коротк
143 | 11с67п Маршал КШРФ | 32/25 | 16 |  | 1 | 1 | 2800
143 | 11с67п Маршал (КЗШС41нж2ЦП.001) | 32/25 |  |  | 2 | 2 | 1800 | фл.цельносв.
144 | типа 11с67п GI | 32/40 |  |  |  | 0 | 1800 | фл.цельносв.
145 | 11c60п голубой ГЭСС | 32/25 | 40 |  | 2 | 2 | 1800 | фл.цельносв.
123 | КШ.Ц.Ф.032/25 оранж | 32/25 | 16 |  | 8 | 8 | 2100 | L=140мм
64 | КШ.Ц.Ф.032.16 Уральский CпецГражданСтрой | 32 | 16 |  | 2 | 2 |  | УЗТЛ | без воротка
146 | КШ.Ц.Ф.032.040.02 LD н/п | 32 | 40 |  | 8 | 8 | 2600 | фл.цельносв.
147 | КШ.Р.Ф.032.016.02 LD п/п | 32 | 16 |  | 6 | 6 | 3000 | фл.разборн.
148 | КШ.Ф.032.40.-01 Also | 32 | 40 |  |  | 0 | 1800 | фл.
149 | КШ Ф Ду32 син Фобос | 32 | 40 |  | 1 | 1 | 3500 | фланц.синий
150 | Кран шар.фл.не разб.АТОМ | 32 | 16 |  |  | 0 | 2300 | син с кр. руч
151 | ИУСЮ 491816.054.00 прив | 32 |  |  | 1 | 1 | 3000 | под приварку
152 | ИУСЮ 491816.054.03 фл. | 32 | 16 |  | 7 | 7 | 3800 | с коф воротн.
153 | Кран шар.valpres межфл. | 32 | 40 |  | 1 | 1 | 6000 |  | (6.1.1)
154 | Кран шар.имп.3-х ходовой | 32 | 16 |  | 1 | 1 |  | штуцерно-ниппельный | 3500
156 | КШЦФ.040 НАВАЛ | 40 | 40 |  | 3 | 3 | 7200 | желт фл. | (4.1.1)
157 | КШ ПЭ | 40/32 | 16 |  | 1 | 1 |  | фл
158 | КШ.Ц.П.040.040.02 LD | 40 | 40 |  |  | 0 | 1600 | прив | (5.2.1)
160 | КШ.040.16 Энергопред-Ярд. | 40 | 16 |  | 1 | 1 | 3500 | приварк.
167 | Кран газ Ballomax | 40 |  |  | 2 | 2 |  | приварк.
159 | 11с31п прив черн. Бриз | 40/32 | 40 |  | 9 | 9 | 1600 | прив 15г.L=260мм | (5.2.1)
160 | КШ.040.40.1110 САЗ | 40 | 40 |  | 1 | 1 | 3500 | муфтовый | (6.2.1)
161 | 10с9пм АРКОР | 40 | 16 |  | 3 | 3 | 1800 | муфтовый | (6.2.1)
162 | Кран шар ALFA | 40 | 200 |  | 1 | 1 | 5000 | муфтовый | (6.2.1)
163 | 11с32п черн. Бриз без рукоя | 40/32 | 40 |  | 2 | 2 | 2500 | фл.цельносв.дл | (7.2.2)
164 | 11c60п голубой ГЭСС н/п | 40/32 | 40 |  |  | 0 | 2700 | фл.цельносв. | (6.2.1) 3шт. Не хват.
165 | КШ.Ц.Ф.040.040 Навал | 40 | 40 |  | 4 | 4 | 7200 | желт фл. |  |  | повтор поз.156?
165 | КШ.Ц.Ф.040.016 11с67п PR | 40/40 | 16 |  | 2 | 2 | 3000 | фл.цельносв. | (6.2.1)
166 | КШ.Ф.040.40.-01 Also н/п | 40 | 40 |  |  | 0 | 2900 | фл. | (6.2.1)
167 | Кран КШТ 09г2 Ballomax н/п | 40 | 40 |  | 2 | 2 | 5600 | фланц. черный | кшт.60.103(6.2.1)
168 | 11с52п черн Бриз | 40/32 | 16 |  | 4 | 4 | 2300 | фл.цельносв.коротк | (6.2.1)
169 | КШ.040.3110 САЗ | 40 | 16 |  | 2 | 2 | 3500 | фланц. | (6.2.1)
170 | 11с16нж соф ворот. Серый | 40 | 25 |  | 1 | 1 | 4500 | фл.разб.АРКОР ? | (6.2.1)
171 | 11с42п silver Бриз | 40 | 16 |  | 1 | 1 |  | фл.ремонтн.коротк | (6.2.1)
172 | КШП-1,6-040(04)Автоматика | 40 | 16 |  | 1 | 1 | 2900 | фл.разбборн. | (6.2.1)
173 | типа11с67импорт фл ОЦ | 40 | 40 |  | 1 | 1 | 2900 | фл.разбборн. | (6.2.1)
174 | КШ.Р.Ф.040.016. LD | 40 | 16 |  |  | 0 | 3500 | фл.разборн. | (6.2.1)
175 | Кран шар. valpres | 40 | 40 |  | 1 | 1 | 7000 | межфланцевый | (6.2.1)
182 | Кран КШ.050.16 красные | 50 | 16 |  | 2 | 2 | 1400 | узкий с болт фл. | (5.2.1)
183 | Кран КШ.050.16 п/п 02.Zn | 50 | 16 |  | 2 | 2 | 1500 | СТРИЖ LD
184 | КШГ 50/16 ТУ4859-018-37817977-2013 алюминевый сплав | 50 | 16 |  | 1 | 1 | 1900 | фл.,стр.дл.85мм.проход-45мм
182 | Кран КШ.050.40 газ желт. | 50 | 40 |  | 5 | 5 | 2900 | приварк DZT
186 | Кран КШЦП LD н/п | 50 | 40 |  | 4 | 4 | 2000 | 180 гр
186 | Кран КШЦП рыжий | 50 | 16 |  | 1 | 1 | 1700 | L=180мм
188 | Кран черн.Балломакс | 50 | 40 |  | 2 | 2 | 3000 | прив. | (5.3.1) в коробке | 4+
187 | 11с31п черн. Бриз | 50/40 | 40 |  | 2 | 2 | 2700 | прив 15г.Дл.300мм | (5.3.1) в коробке
188 | Кран син. СИТАЛ | 50 | 40 |  | 3 | 3 | 2900 | прив. синий | (5.3.1) за короб.
188 | Кран Also | 50 | 40 |  | 1 | 1 | 1700 | прив.
189 | КШ. 50.16 тяжелый ЯГТ-? | 50 | 25 |  | 1 | 1 |  | приварной | (5.2.1)
189 | КШ. 50.16 САЗ | 50 | 16 |  | 2 | 2 | 6500 | приварной | (5.2.1)
191 | КШ. 50.16.2110 САЗ | 50 | 16 |  | 3 | 3 |  | штуц-ниппел.16г.
191 | КШ. 50.16.1110 САЗ | 50 | 16 |  | 1 | 1 | 7000 | муфт.цельносв.
192 | Кран шар разборн. | 50 | 16 |  | 1 | 1 | 3000 | муф.син с кр.руч
193 | КШ.Ц.М.050.040 .LD | 50 | 40 |  | 2 | 2 | 2700 | муфт.Челябинск
194 | Кран шар. Sirca | 50 | 140 |  | 1 | 1 | 10000 | муфтовый
196 | КШЦФ СТС Энергосервис | 50/50 | 25 |  | 2 | 2
196 | КШЦФ-050/40 GI | 50 | 40 |  |  | 0 | 3100
196 | КШЦФ-050/40 РR | 50 | 40 |  |  | 0 | 3100 | голуб.Цельносв.Фланц
196 | КШЦФ типа Бриз | 50/40 |  |  |  | 0 | 1900
227 | 11с67п КШЦФ Маршал | 50/40 | 40 |  | 2 | 2 | 3100
227 | 11с67п 2ЦФШ.00.1Маршал | 50/40 | 40 |  |  | 0 | 3000 | штампован.
197 | 11с67п КШРФ 50/16 LD П/П | 50 | 16 |  | 10 | 10 | 3900 | фл.разбборн.
197 | 11с67п 50/16 п/п PR | 50 | 16 |  | 1 | 1 | 3700 | фл.разбборн.
245 | 11с41п silver Бриз | 50/50 | 16 |  | 3 | 3 | 3700 | 3+1 | (6.1.3)
198 | 11с69п 50/40 ГЭСС | 50 | 40 |  | 1 | 1 | 3100 | фл.цельносварной
199 | КШ. 50.16.3110 САЗ | 50 | 16 |  | 2 | 2 | 9000 | Фланценвый |  | 3+
200 | КШ. 50. САЗ | 50 | 25 |  | 1 | 1 | 9500 | Фланценвый |  | 2-
200 | КШ. 50. типа САЗ | 50 | 40 |  | 1 | 1 | 9500 | Фланценвый | исп.3 | 1+
201 | КШ фл узк Польша тип САЗ. | 50 | 25 |  | 1 | 1 | 9500 | тип АН-2с серый | zawgaz L-110мм
202 | КШ фл узк Польша тип САЗ | 50 | 40 |  | 1 | 1 | 9500 | тип АН-2с синий | для пропан-бутан
205 | КШ имп. Желт.(G Bee) | 50 | 16 |  | 5 | 5 | 2000 | фл.цельносв. |  | б/у?? Без/р
207 | КШРФ.АКС 39.050.16с Армкомплектсервис | 50 | 16 |  | 1 | 1 | 4000 | фл.разборн.сер.
208 | Кран ВНИЛ 491815.025 | 50 | 40 |  | 1 | 1 |  | фл.разборный
209 | Кран шар. Финлянд.NAVAL | 50 | 40 |  | 3 | 3 | 5500 | Фланцев.синий
210 | КШФ 050.040.00 Гирас | 50 | 40 |  | 2 | 2 | 7200 | фл. Исп 3
211 | КШ.Ц.Ф.050.040.02 н/п LD | 50 | 40 |  | 1 | 1 | 3000 | 2021г
211 | КШ.Ц.Ф.050.040.02 п/п LD | 50 | 40 |  |  | 0 | 3500 | длинный 270мм. 21г.
229 | 11с67п (КШСФ) Титан | 50 | 40 |  | 2 | 2 | 3200
212 | Кран КШТ 09г2 Ballomax | 50 | 40 |  | 2 | 2 | 6000 | фланц. черный | кшт.60.103
213 | Кран АДЛ БИВАЛ | 50 | 25 |  | 1 | 1 | 3500 | фл.черный
214 | 11с20бк Алексин | 50 | 63 |  |  | 0 | 5200 | сдали в метал.
215 | ГШК | 50 | 25 |  |  | 0 | 2800 | межфланценвый
215 | МА соф квадр. | 50 |  |  | 3 | 3 |  | Фланценвый
216 | Кран имп. фл. Зеткама | 50 | 16 |  | 1 | 1 | 7500 | фл.синий
217 | КШ Луганск Полипрофиль | 50 | 16 |  | 1 | 1 |  | фл.Луганск | б/у
245 | 11с42п Бриз | 50/50 | 16 |  | 1 | 1 |  | разборн.L=180мм
245 | 11сузкий со шпильк. Бриз?? | 50 | 16 |  |  | 0 | 1900 | .L=90мм
218
219 | Кран КШЦФ also | 65/50 | 16 |  | 4 | 4 | 4000 | черн. с бел.ручк. | (7.2.1)
220 | Кран имп. фл. Зеткама | 65 | 16 |  | 3 | 3 | 11000 | синий | (7.2.1)
221 | 11с33п Бриз | 65/50 | 16 |  | 2 | 2 | 3600 | фл.цельносв.дл. | (7.2.1)
222 | 11с42п silver Бриз | 65/50 | 16 |  |  | 0 | 3600 | 2010г. | (7.2.1)
224 | 11с52п черн Бриз | 65/50 | 16 |  | 6 | 6 | 2800 | фл.цельносв.коротк | (7.2.1)
225 | КШ. 65.16.3110 САЗ | 65 | 16 |  | 3 | 3 | 7900 | 1-Магом | (7.2.1)
226 | КШ. 65.16 САЗ привар | 65 | 16 |  | 1 | 1 | 5700 | привар. | (7.2.1)
226 | КШ. 65.Балломакс привар | 65 | 40 |  | 2 | 2 | 5700 | привар. | (7.2.1)
227 | 11с67п 2ЦФШ.00.1Маршал | 65/50 | 16 |  | 5 | 5 | 2800 | штампован.
227 | 11с67п КШРФ LD п/п | 65 | 16 |  | 4 | 4 | 5800 | фл.разборн. | (7.2.1)
227 | 11с67п Маршал п/п | 65 | 16 |  | 2 | 2 | 5800 | фл.разборн. | (7.2.1) 1?
230 | КШ.Ц.Ф.065.016.02 LD П/П Длинный L= 270 | 65 | 16 |  | 1 | 1 | 4600 | Челябинск 13г. 3500 | (7.2.1)
231 | Кран шар 09Г2С(Атом) | 65 | 16 |  | 1 | 1 | 4000 | фл.3-х синий с кр.руч. | (7.2.1)
232 | КШ фл синий 09г2с ЯГТ | 65 | 16 |  | 1 | 1 | 4000 | цельосварн.8отв. | (7.2.1)
233 | КШФ 065.016.00 Гирас | 65 | 16 |  | 2 | 2 | 8300 |  | (7.2.1)
234 | КШ.Ц.Ф 3-х составной | 65 | 16 |  | 1 | 1 |  | ржавый Б\У ?
236 | КШ-80ф 14г .Вектор газ | 80 | 16 |  | 1 | 1 | 5000 | фл.цельносв. | (6.3.1)
237 | 11с69п газ ЕМКА | 80 | 16 |  | 7 | 7 | 5500 | фл.цельносв.желт. | (4.1.1)
238 | 11с67п КШЦП п/п LD | 80/80 | 25 |  | 3 | 3 | 4500 | прив.цельносв.
239 | 11с67п КШЦП н/п LD | 80/65 | 25 |  | 4 | 4 | 3900 | прив.цельносв.
240 | КранКШТ60.102.080 Ballomax | 80/65 | 25 |  | 2 | 2 | 7000 | прив. черный | (6.3.1)
241 | 11с34п (М39138) н/п Сплав | 80/50 | 25 |  | 2 | 2 | 5000 | прив.разборн. | (6.3.1)
242 | 11лс60п приварк. | 80/50 | 80 |  | 1 | 1 |  | Алексин | (6.3.0)
243
244 | Кран шар муфт | 80 | 140 |  | 1 | 1 | 6000 | серебр. | (6.3.0)
245
246 | 11с41п silver КШРФ Бриз | 80/80 | 16 |  | 1 | 1 | 7000 | L=210мм | (6.1.3)
247 | 11с42п КШРФ Бриз | 80/80 | 16 |  | 1 | 1 |  | L=130мм | (6.1.3)
248 | 11с67п П/П голуб PR | 80 | 16 |  |  | 0 | 7000 | фл.разбборн. | (6.3.1)
249 | 11с67п П/П в уп.Маршал | 80 | 16 |  | 1 | 1 | 7000 | фл.разбборн. | (6.3.1)
250 | 11с67п Маршал Маг. п/п | 80 | 16 |  | 2 | 2 | 7000 | фл.разбборн. | (6.3.1)-без мах.Бу??
251 | 11с67п синий п/п | 80 | 16 |  |  | 0 | 6300 | фл.разбборн. |  | (6.3.1)
252 | КШ.Р.Ф 3-х составной п/п | 80 | 16 |  | 1 | 1 | 7000 | сер.окраш. | маг L=210мм
253 | Кран КШЦФ Н/П LD узк | 80 | 16 |  | 1 | 1 | 4900 | облегченный
254 | Кран КШЦФ Н/П LD | 80 | 16 |  | 7 | 7 | 5900 | цельносварн.
255 | КШ.Ц.Ф черн н/п LD | 80 | 16 |  |  | 0 | 5600 | 210мм
256 | КШЦФ цельносварн. Данфос | 80 | 16 |  | 1 | 1 |  | L=280vv | (6.3.1)
257 | Кран шар.дл.280мм NAVAL | 80/65 | 16 |  | 1 | 1 | 10000 | фл.цельносварн. | (6.3.1)
258 | КШ. 80. 1-краш. САЗ | 80 | 16 |  | 4 | 4 | 9500 | 1-соф.Фланценвый | (6.3.1)(6.3.0) | 1-поддон
259 | КШЦФ-80 не краш. Типа САЗ | 80 | 40 |  | 1 | 1 | 3900 | фл.цельносв.L=210 | (6.3.1)
260 | КШ-16 квадратн.фл. | 80/65 | 16 |  | 1 | 1 | 3700 | фл. Узкий | (6.3.0)
261 | КШ.Ц.Ф 3-х составной L=370мм | 80 | 16 |  | 1 | 1 |  | сер.исп.под кольцо с прокладк.фторофласт | (6.3.1)
262 | Кран шар фл ЯрГазАр | 80 | 16 |  | 1 | 1 | 4000 | синий на 8болт | где?
263 | Кран шар.Гирас с КОФ | 80 | 80 |  | 1 | 1 |  |  | (7.3.0)
264 | КШ Ф Ду 80 син Фобос | 80 | 16 |  | 2 | 2 | 18000 | с КОФ синий | 09г2с(6.3.0)
265 | МА соф квадр. | 80 |  |  | 1 | 1 |  | Фланценвый
266 | Кран типа титанового | 80 | 10 |  | 2 | 2 |  | Межфланценвый
267
268 | 11с69п газ ЕМКА | 100 | 16 |  | 2 | 2 | 15000 | фл.цельносв.желт. | брак-?
269 | Кран ГШК-100.25 с паспорт | 100 | 25 |  | 1 | 1 |  | ЭКС-ФОРМА
270 | КШГ 12.100 ф БИВАЛ с/п | 100 | 16 |  | 3 | 3
271 | КШП-100/16 без мах желт. | 100/100 | 16 |  | 1 | 1 |  | 460мм,ЗАО Мален
272 | 11с67п КШЦП п/п LD | 100/100 | 25 |  | 6 | 6 | 10200 | приварк.
273 | Кран шар прив.Данфос с/п | 100 | 25 |  | 3 | 3 |  | приварк.
274 | КранDZT BROEN (114мм) | 100 | 25 |  | 20 | 20 | 7000 | приварк.
275 | КШ.Ц.П.100 Челяб. Оранж. | 100 | 25 |  | 1 | 1 | 4500 | приварк. | 2012г
276 | КШ.Ц.П.100 прив. Желт. | 100 | 25 |  | 1 | 1 | 4500 | приварк.
277 | КШ.Ц.П.100 прив. Also | 100¦80 |  |  | 1 | 1 |  | приварк.
278 | 11с35п (М39140) Сплав | 100 | 25 |  | 1 | 1 | 9500 | приварк.
279 | КШРП 11с67п Маршал | 100¦80 | 16 |  | 1 | 1 | 5000 | прив.разборн.
280
281 | Кран шар муфт.(боченок) | 100 | 16 |  | 1 | 1 | 15000 |  | поддон | 3-поддон
282
283 | МА39010-26 КШЦФ соф | 100 | 16 |  | 1 | 1 | 6000 | фл.цельносв.
284 | 11с41п Бриз | 100/80 | 16 |  | 1 | 1 | 5800 | соф.вор-7600р. | (6 3 1)
285 | 11с41п Обриз | 100/100 | 16 |  | 1 | 1 | 10000 | 3-х сост.разборн. |  | 3-поддон | L-345
286 | 11с42п н/п silver Бриз | 100 | 16 |  |  | 0 | 4000 | коротк. КШРФ
287 | 11с52п черн. Бриз газ | ¦100¦80 | 16 |  | 12 | 12 | 4000 | фл.цельносв.корот | 3600р Энки | паспорт есть
288 | Кран имп. фл. п\п черн. | 100 | 16 |  | 1 | 1 | 14000 | Kitz Япон
289 | Кран имп. фл. | 100 | 16 |  | 1 | 1 | 15000 | FloyTek соф
290 | КШР16.100Химприбор | 100 | 16 |  | 2 | 2 | 13000 | Т=270гр. | 4.10.19г. | 3-поддон | 3-сост. L-345 | 345
291 | КШЦФ PR | 100 | 16 |  | 1 | 1 | 14500
292 | КШ.Ц.Ф.100.16 | 100/80 | 16 |  | 4 | 4 | 6800 | б/у 2+1+1 230мм | разные
293 | КШ.Ц.Ф.100.16 LD | 100/80 | 16 |  |  | 0 | 6500
294 | КШ.Ц.Ф.100.16 LD | 100/80 | 16 |  | 1 | 1 | 6500 | с коф
295 | КШ.Ц.Ф.100.16 Also | 100/100 | 16 |  | 1 | 1 | 14500
296 | КШЦФ 100/16 П/П желтый | 100/100 | 16 |  | 1 | 1 | 12200 | без ручк.фл.цельносв. | маг L=425мм
297 | КШЦФ 100/16 П/П КвоАрм | 100/100 | 16 |  | 1 | 1 | 12000 | без ручк.фл.цельносв. | маг L=300мм
298 | КШ.Р.Ф.100.16 LD п/п | 100 | 16 |  | 3 | 3 | 17000 | 1-новых | 15000н.р.
299 | КШРФ 11с67п Маршал | 100/100 | 16 |  | 1 | 1 | 15000 | 2007г.
300 | КШРФ11с67п типа Маршал | 100¦65 | 16 |  | 4 | 4 | 6500 | краш.серый
301 | КШ.Ц.Ф.100.16 синий п/п | 100 | 16 |  | 7 | 7 | 12200 | длинный L=350мм(3шт.без/мах)Венедикт.по 8000руб. | без НДС 10000руб.
302
303 | КШ.Ц.Ф.100.025LD н/п | 100/80 | 25 |  | 2 | 2 | 6500 | 09г2с
304 | КШ.Ц.Ф.100.025LD Маршал | 100/100 | 25 |  | 2 | 2 | 6500 | зеленый 300мм
305 | 11с38п П/П черн.Бриз | 100 | 25 |  | 1 | 1 | 12000 | фл.цельносв.дл.
306 | 11с22п черн. Бриз | ¦100¦80 | 25 |  | 22 | 22 | 4500 | фл.цельносв.длин. | 4000р.Энки
307 | КШ 100 Газстрой | 100/100 | 25 |  | 4 | 4 | 14000 | с болт.фл.
308 | 11с39бк кш 3-х имп | 100 | 25 |  | 1 | 1 | 15000
309 | КШ 11с660п (7seven) | 100 | 16 |  | 2 | 2 | 25000 | фл.цельн.корот. | с пневмопр.
310
314 | КШ.Ц.П 125.25 LD п/п | 125 | 25 |  | 7 | 7 | 13000 | 360мм
312 | 11с67п Маршал | 125/100 | 16 |  | 1 | 1 | 15000 | фл.разбборн. | L-255 | 3-поддон
313 | 11с67п типа Маршал | 125/100 | 16 |  | 1 | 1 | 15000 | фл.разбборн.без мах.
314 | КШ.Ц.Ф 125.40 Польша | 125 | 16 |  | 4 | 4 | 20000 | L-185
315 | КШ.Ц.Ф 125.40 коричневый | 125/100 | 16 |  | 1 | 1 | 20000 | L-310мм
316
317
318 | КШ-150ф Вектор14г. газ | 150 | 16 |  | 1 | 1 | 19000 | фл.цельносв.
319 | КШЦФП 150(10с9пм)Стромма | 150 | 16 |  | 1 | 1 |  | L=430мм
320
321 | КШ.Р.Ф.150 3-х составной | 150 | 16 |  | 3 | 3 | 17000 | Б\У ? П/П
322 | КШ.Р.Ф.150 разб.коротLD | 150 | 16 |  | 2 | 2 | 17000 | Б\У ? П/П | где?
323 | Кран имп. фл. п\п черн. | 150 | 16 |  | 1 | 1 | 24000 | Kitz Япон |  | 2-поддон
324 | Кран имп. фл. п\п черн. | 150 | 16 |  | 1 | 1 |  | JSO gaz
325 | 11с67п Маршал | 150/100 | 16 |  | 4 | 4 | 20000 | фл.разборн.
326 | КШ 150 Ру25 фл САЗ п/п | 150 | 25 |  | 1 | 1 | 20000 | фл. |  | 2-поддон
327 | КШ.Ц.Ф. 150/125 | 150 | 16 |  | 1 | 1 | 17000 | L=355
328 | КШ.Ц.Ф. 150/125 Also | 150/125 | 16 |  | 3 | 3 | 17000 | L=380 | маг
329 | 11с33п черн. Бриз | 150/100 | 16 |  |  | 0 | 10500 | фл.цельносв.длин | L= 280мм
330 | 11с42п silver Бриз | 150/100 | 16 |  | 11 | 11 | 11000 | фл.ремонт.корот
331 | 11с52п черн. Бриз | 150/100 | 16 |  | 2 | 2 | 9500 | фл.цельносв.корот | 180мм
332 | 11с32п черн. Бриз | 150/125 | 25 |  | 5 | 5 | 11500 | фл.цельносв.длин | L= 350мм
333 | КШ прив.голуб. КМС | 150 | 25 |  | 1 | 1 | 17500 | Т=200гр.
334 | 11с335п (М39140)Сплав | 150 | 25 |  | 2 | 2 | 15000 | сплав 93г.
335 | МА39010-14 150/100 | 150 | 16 |  | 2 | 2 |  | L=285мм
336 | КШГ БИВАЛ | 150 | 16 |  | 1 | 1
337
338
339 | Кран КШТ61.102.200 с ред. Ballomax стандартнопрох. | 200 | 25 |  | 2 | 2 | ? | прив.Стпроход. 09г2с под приварк. |  | 2-поддон
340 | 11с67п Маршал п/п | 200 | 16 |  | 1 | 1 | 48000 | фл.разборн. | КЗШс-41 | 2-поддон
341 | 11с67п Маршал | 200/150 | 16 |  | 1 | 1 | 35000 | фл.разборн. |  | 2-поддон
342
343 | 11с320бк Газ прив. | 300 | 63 |  | 4 | 4 | 24000 | Красноярск
348
349 | НЕРЖАВЕЮЩИЕ |  |  |  |  | 0
350 | КШнж муфт | 15 | 16 |  | 2 | 2 | 3000 | 1+1 ГИРАС
350 | КШнж муфт САЗ | 15 | 16 |  | 1 | 1 | 3000
350 | Кран ПРМБ | 15 | 16 |  | 2 | 2
352 | КШЗ-16-15 РФХ 12х18н10т | 15 | 16 |  | 1 | 1 |  | Химприбор-1
353 | КШнж муфт Xoline | 15 | 16 |  | 1 | 1 | 2000
354 | КШнж муфт 12х18н10т | 15 | 16 |  | 2 | 2 | 2000 | не окрашен.
355 | КШнж фл Flaw Тek Ру10/40 | 15 | 10¦40 |  | 2 | 2 | 9000 | AISI 316
356 | КШнж фл Flaw Тek Ру10/40 | 15 | 10¦40 |  | 2 | 2 |  | GF8M
357 | ИУСЮ 4918160.052.04с соф воротниковые исп 4-5 | 15 | 16 |  | 34 | 34 |  | Сплав 21шт. с коф
358
359 | ИУСЮ 4918160.056.04с соф воротниковые исп 4-5 | 20/15 | 16 |  | 5 | 5 |  | Сплав 2,5шт с коф
360 | КШнж имп фл. Hindle | 20 | 16 |  | 2 | 2
361 | КШнж имп фл.не окраш. | 20 | 16 |  | 2 | 2 | 5000 | исп.фл. 3
361 | КШнж фл.не окраш.(Атом-?) | 20 | 16 |  | 1 | 1 |  | соф воротн.
362 | КШнж имп ВАС фл. | 20 | 40 |  | 1 | 1 | 9000
362 | Кран АКС КШРФ | 20/15 | 16 |  | 4 | 4 |  | АКС
384 | КШ.025.63. ADL муфт | 25 | 63 |  | 4 | 4 | 7800 | GF8M | 2022-06-28
384 | КШ.025.63. HESCH муфт | 25 | 63 |  | 4 | 4 | 7800 | ст 1.4408
364 | Кран нж пробк. фланц Tuflin | 25 | 10 |  | 1 | 1 | 4500 | исп.5
361 | КШнж фл.не окраш.(Атом-?) | 25 | 16 |  | 1 | 1 |  | соф воротн.
365 | КШнж фл Flaw Тek Ру10/40 | 25 |  |  | 4 | 4 | 12000 | AISI 316
365 | КШнж фл Flaw Тek Ру10/40 | 25 |  |  | 1 | 1 |  | GF8M | (9¦1¦2)
366 | КШнж АДЛ PEKOS фл | 25 | 16-40 |  | 1 | 1 |  | ст 1.4408
367 | КШнж имп. BAC фл. | 25 | 40 |  | 1 | 1 | 10000
368 | КШнж имп Intec фл. | 25 | 40 |  | 1 | 1 | 12000
369 | КШнж Фобос фл. | 25 | 40 |  | 2 | 2
362 | Кран АКС КШРФ | 25 | 16 |  | 6 | 6 |  | 5-с коф воротн.
370
365 | КШнж фл Flaw Тek Ру10/40 | 32 |  |  | 2 | 2 |  | GF8M | (9/1/2)
371 | КШЗ-16-32 РФХ 12х18н10т | 32 | 16 |  | 2 | 2 | 8500 | фл.Химприбор-1
372 | Кран п/э шаров. муфт | 32 | 16 |  | 1 | 1 |  | бел.
373 | КШ.032.16.3120 САЗ | 32 | 16 |  | 2 | 2 | 10000 | синий, болт.фл.
374 | КШ -32 Фобос с МЭО 40/25-0,25М | 32 | 16 |  | 1 | 1 |  | с коф ворот
375 | КШнж имп фл.не окраш. | 32 | 16 |  | 4 | 4 | 8000 | 3штисп.5, 1-исп.3
376 | КШ нж Ду32 соф ворот. | 32 | 25 |  | 16 | 16 | 8000 | ЯГТ
376 | Кран АКС прошп приварка | 32 | 16 |  | 1 | 1 |  | АКС
374 | КШРФ -32/16 2-х составн. | 32 | 16 |  | 1 | 1 |  | с коф ворот
378
379 | КШнж муфт 12х18н10т | 40 | 16 |  | 1 | 1 | 4000 | не окрашен.
380 | КШ.040.16.3120 САЗ | 40 | 16 |  | 2 | 2 | 12500 | 1-синий, болт.фл.
381 | КШнж фл. Имп | 40 | 16 |  | 1 | 1 |  | Магом. | 15000
382 | КШнж фл. Фобос | 40 | 40 |  | 1 | 1 | 10000 | разборн.
382 | КШРФ АКС нж | 40 | 16 |  | 2 | 2
383
384 | КШ.РФ 050.16. 3-х сост | 50 | 16 |  | 2 | 2 |  | 12х18н10т | ball valve c коф ворот
384 | КШ.050.63. ADL муфт | 50 | 63 |  | 4 | 4 |  | GF8M
384 | КШ.050.16. САЗ муфт | 50 | 16 |  | 1 | 1 |  | 12х18н10т
385 | КШнж | 50 | ? |  | 1 | 1 | 8000 | межфланцев.
386 | КШнж ПО ЧМЗ | 50 | ? |  | 1 | 1 | 15000 | типа титана
387 | КШРФнж фл FlawТek Ру10/40 | 50 |  |  | 4 | 4 |  | GF8M | 07х18н10г2см2л
388 | КШнж имп фл.не окраш. | 50 | 16 |  | 4 | 4 | 13000 | исп.фл. 5
389 | КШЗ.50.16 РФХС | 50/40 | 16 |  | 1 | 1 |  | фл.цельносв.не краш
390 | КШнж 3-х составн без исп. | 50 | 16 |  | 2 | 2 |  | (316L)Чеш.Niob Fluid | фл.приварены-? | фл.-304L
390 | КШнж фл. LD | 50 | 40 |  | 1 | 1 |  | голубой
391 | КШТВ Ду50 с обогревом | 50 | 16 |  | 2 | 2 |  | Авт-Инвест
392 | Кран шар. Ду50 Химприбор с обогревом | 50 | 16 |  | 2 | 2 |  | разборные
393
394 | КШЗ.65.16 РФХС(L=295мм) | 65/50 | 16 |  | 1 | 1 |  | фл.цельносв.не краш | L=295 мм
395 | КШ.065.16.3120 САЗ исп.1 | 65 | 25 |  | 1 | 1 | 17500 | синий, болт.фл. | L=135 мм
396 | КШ.065.16.3120 САЗ исп.1 | 65 | 25 |  | 1 | 1 | 17500 | шар поцарапан
397
398 | КШР-Э-80 с МЭО | 80 | ? |  | 1 | 1 | 29000 | межфланцев. | 18000
399 | КШЗ-16-80- ЭФМл фл. | 80 | 16 |  | 1 | 1 | 16000 | без ручки
400 | Кран проб.нж имп.фл | 80 | 25/40 |  | 1 | 1 | 14000 | TUFLIN
401 | КШ - 80 фл.разб. Фобос | 80 | 16 |  | 1 | 1 |  | с КОФ Фобос
402 | [5 empty] | 0
403 | КШЗ.100.16 РФХС | 100/80 | 16 |  | 1 | 1 |  | фл.цельносв.не краш
404 | КПЛВ -100 фл.разб. Сплав | 100 | 16 |  |  | 0 |  | исп.5 сплав
405 | М39139-100-03 фланц. | 100 | 25 |  | 1 | 1 | 24000 | сплав
406 | КШнж фл АДКО Индия | 100 | 16 |  | 1 | 1 | 20000
406 | КШнж КСР-Э-100 межфлан. | 100 | 25 |  | 1 | 1 | о/х | с МЭОФ 100/25(Союз ЦМА) | (8.1.0)
403 | КШРФ100.16 3-х сост (серый) | 100/100 | 16 |  | 1 | 1 |  | 08х17н3м2т
407
408 | КПЛВ -150 фл.разб с редук | 150 | 25 |  | 1 | 1 | 80000 | п/писп.5 Сплав | П/П
409
410 | КШнж пневмоприводн.GF8 | 150 | 16 |  | 1 | 1 | о/х | Альфа Италия
411
412 | КШнж Индия с ред. ст.прох. | 250 | 16 |  | 2 | 2 | 120000 | L=340мм
413
414 | ПЛАСТИКОВЫЕ
415 | Кран PVDF(поливинилденфторид)VKDIF D 32 FPM H 16 (FIP) | 32 | 16 |  | 2 | 2 | 14000 | Италия

## Затв
ЗАТВОРЫ
| ЧУГУННЫЕ, СТАЛЬНЫЕ И НЕРЖАВЕЮЩИЕ |  |  |  |  | и пластиковые
№ | Наименование | Ду | Ру |  | Кол-во | Кол-во | Цена | Прим.
п/п | арматуры |  |  |  | БалАрм | общ.
ЗАТВОРЫ чуг.
1 | ШГ 1.403.0132-АО | 10 | 6 |  | 2 | 2 | 400
2 | ШГ 1.404.0132-АО | 15 | 6 |  | 2 | 2 | 500
3 | ШГ 1.405.0132-АО | 20 | 6 |  | 1 | 1 | 550
4
5 | Затвор дик.ручн Ру16 Китай | 40 | .16 |  | 1 | 1 | 1000 | ЗДп | Маг. | 2022-06-28
6 | Затвор дик.ручн Ру16 Китай | 50 | .16 |  | 6 | 6 | 1150 | 4нов+2стар.(синие)
20 | Затвор дик.ручн Ру16 ЧАЗ | 50 | .16 |  | 3 | 3 | 1150 | чер
21 | Затвор дик.ручн Ру16 ЧАЗ | 65 | .16 |  | 6 | 6 | 1200
7 | Затвор дик.ручн Ру16 Китай | 80 | .16 |  | 2 | 2 | 1400 | 1+
8 | Затвор дик.ручн Ру16 | 80 | .16 |  | 5 | 5 | 1400 | PR
9 | Затвор дик.ручн Ру16 Китай | 100 | .16 |  | 5 | 5 | 1500 | ЗДп
10 | Затвор дик.ручн Ру16 Китай | 125 | .16 |  | 5 | 5 | 2400
11 | Затвор дик.ручн Ру16 | 150 | .16 |  | 5 | 5 | 2600 | 3+1+1
27 | Затвор дик.ручн Ру16 ЛАЗ | 200 | .16 |  | 2 | 2 | 6000 | диск эмаль
12 | Затвор дик.ручн Ру16 | 200 | .16 |  |  | 0 | 4800 | ЗДп
13 | Затвор дик.ручн Ру16 | 250 | .16 |  | 3 | 3 | 8000 | 4+1рж.
14 | Затвор дик.ручн Ру16 с ред. | 300 | .16 |  | 4 | 4 | 16500 | Китай,диск ржавый
29 | Затвор дик.ручн Ру16 ЧАЗ | 300 | .16 |  | 2 | 2 | 22000 | с редуктором
15 | Затв.диск ЗД,диск 84 40 САЗ с хранения | 400 | .16 |  | 1 | 1 | 30000 | с редукт.(ЕРДМ) Т=120гр.
16
19 | Затвор 32ч1р Ру16 СМЗ | 50 | .16 |  | 12 | 12 | 1800
23 | Затвор дик.ручн Ру16 Семен. | 80 | .16 |  | 9 | 9 | 2200 | в т.ч.2 стар.
26 | Затвор дик.ручн Ру16 Семен. | 100 | .16 |  | 11 | 11 | 2500
26 | Затвор дик.ручн Ру16 Семен. | 150 | .16 |  | 3 | 3 | 4500
26 | Затвор дик.ручн Ру16 Семен. | 200 | .16 |  | 2 | 2 | 8200
26 | Затвор дик.ручн Ру16 Семен. | 250 | .16 |  |  | 0 | 13800
30 | [5 empty] | 0
31 | Затвор дик.ручн Ру16 vitch | 50 | .16 |  | 1 | 1 |  | ЗДп | fhv/
32
33 | Затвор Ру16 Seagull | 32 | .16 |  | 2 | 2 | 2100
34 | Затвор Ру16 Seagull стар.год | 40 | .16 |  | 12 | 12 |  |  | 552
35 | Затвор Ру16 Seagull | 40 | .16 |  | 5 | 5 | 2300
38 | Затвор Ру16 Seagull | 80 | .16 |  | 2 | 2 | 3950
39 | NBR Затвор Ру16 Seagull | 80 | .16 |  | 1 | 1 | 4000 | для нефти
39 | NBR Затвор Ру16 Seagull | 100 | .16 |  | 4 | 4 | 5100 | для нефти | 3432
38 | Затвор Ру16 BENARMJ | 100 | .16 |  | 3 | 3 | 4800
42 | Затвор Ру16 Seagull | 150 | .16 |  | 2 | 2 | 7500
43 | Затвор Ру16 Seagull | 200 | .16 |  | 1 | 1 | 12000 | Рук.+Зубф. Выписывать отдельно(350руб)
44 | Затвор Ру16 Seagull старый | 200 | .16 |  | 2 | 2 | 7000 | в т.ч.1-слом.рукоятка
45 | Затвор Ру16 Seagull | 250 | .16 |  | 1 | 1 | 17500 | с рукояткой
46 | Затвор Ру16 Seagull | 300 | .16 |  | 1 | 1 | 19800
47 | Рукоятка+Зубфик Ру16 Seagull | 300 | .16 |  | 2 | 2 | 850
48 | Затвор Ру16 Genebre | 125 | .16 |  | 1 | 1 |  | Без мах.
49
50 | Затвор Ру16 DINANSI | 250 | .16 |  | 3 | 3 | 23000 | модели Machaon BFV-02/W с ручным управлением (редуктор-руль с визульным подтверждением положения затвора), межфланцевый, встроенный концевой выключатель
151 | Затвор Dinansi | 250 | 16 |  | 6 | 6 | 18500 | с рукояткой
52 | Затвор дисковый "OMAL" | 100 |  |  | 2 | 2 | 19500 | с пн.прив.DA.060412S
53
54 | [5 empty] | 0
55 | Затвор черн нж диск (М)Болог | 50 | .16 |  |  | 0 | 3200 | сломан храповик
56
57 | Затвор Brandoni | 80 | .16 |  | 1 | 1 |  | б/у-?
58
59 | Затвор GEFA c НЖ диск | 65 | .16 |  |  | 0 | 7500 | синий
60 | Затвор GEFA c НЖ диск | 80 | .16 |  | 2 | 2 | 9000 | красный
61 | Затвор GEFA c НЖ диск с ред. | 100 | .16 |  | 1 | 1 | 15000 | красный
62
63 | Затв дик.ручн диск нж | 100 | .16 |  | 3 | 3 | 7000 | ООО"Сплав"
64 | [5 empty] | 0
65 | Затвор KITZ с нж диск | 50 | .16 |  |  | 0
66 | Затвор KITZ с нж диск | 65 | .16 |  | 1 | 1
67 | Затвор KITZ с нж диск | 80 | .16 |  | 2 | 2 | 9500
68 | Затвор KITZ с нж дис.редукт | 80 | .16 |  | 2 | 2 | 14000
69 | Затвор KITZ с ред.и нж диск | 100 | .16 | 2 | 2 | 4 | 22000 | с редукт. До 120гр.
70 | [5 empty] | 0
71 | Затвор GROSS | 50 | .16 |  |  | 0 | 3000
72 | Затвор GROSS | 65 | .16 |  |  |  | 3600 | нет-?
73 | Затвор GROSS | 80 | .16 |  | 2 | 2 | 4000 | 2013-08-01
74 | Затвор GROSS | 100 | .16 |  | 2 | 2 | 5200
75 | Затвор GROSS | 150 | .16 |  | 1 | 1 | 7200
76 | [5 empty] | 0
77 | Затвор АДЛ красн. | 80 | .16 |  | 1 | 1 | 5000 | эмал.диск
78 | Затвор АДЛ красн.Гранвэл | 80 | .16 |  | 1 | 1 | 5000 | нж диск
79 | Затвор АДЛ без руля и храп. | 80 | .16 |  | 1 | 1
80 | Затвор АДЛ красн. С Э/П | 80 |  |  | 1 | 1 | 50000
81 | Затвор АДЛ Гранвэл ЗПНС | 40 | .16 |  | 2 | 2 |  | седло-нитрил
82 | Затвор АДЛ Гранвэл ЗПНС | 100 | .16 |  | 2 | 2 | 9700 | седло-нитрил
83 | Затвор АДЛ красн.Гранвэл | 125 | .16 |  | 2 | 2
83 | Затвор АДЛ красн.Гранвэл | 200 | .16 |  | 1 | 1 | 10000 | с ред.эмаль диск-брак покраски
84 | Затвор АДЛ ЗПНС(нитрил) газ | 200 | .16 |  | 1 | 1 | 14000 | Гранвэл без ручки
85 | Затвор АДЛ ЗПВС FL-3 | 400 | .10 |  | 1 | 1 | 70000 | Гранвэл с редукт.
86 | [5 empty] | 0
87 | Затвор Тесоfi Ру10/16 | 80 | .16 |  | 2 | 2 | 6000 | 3
88 | Затвор Тесоfi Ру16 13г. | 150 | .16 |  | 12 | 12 | 10000 | В ящ.
89 | Затвор Тесоfi Ру16 | 200 | .16 |  |  | 0 | 14500
90 | [5 empty] | 0
91 | Затвор amri KSB диск нерж. T=130,W NW-6201AQ2398 | 65 | .16 |  | 2 | 2 | 8000 | Красный BOAX S 3G6K6 XU/16 ДИСК НЖ
92 | Затвор amri KSB диск нерж. T=130,W NW-6201AQ2398 | 80 | .16 |  | 18 | 18 | 10000 | Красный BOAX S 3G6K6 XU/16 ДИСК НЖ
93 | Затвор KSB Ру16 | 80 | .16 |  | 1 | 1 | 8000 | синий
94 | Затвор KSB Ру16 | 100 | .16 |  |  | 0
95 | Затвор KSB красный | 250 | .16 |  | 1 | 1 | 50000 | Красный
96 | Затвор KSB синий | 250 | 16 |  | 1 | 1 | 60000 | с ред.
97 | [5 empty] | 0
98 | Затвор BRAY Ру16 крас сер30 | 40 | .16 |  | 2 | 2 | 4500 | НЖ диск до100гр
99 | Затвор BRAY Ру16 крас сер30 | 50 | .16 |  | 2 | 2 | 6500 | НЖ диск до100гр
100 | Затвор BRAY Ру16 крас | 80 | .16 |  | 6 | 6 | 9500 | НЖ диск до100гр
101 | Затвор BRAY Ру16 крас | 100 | .16 |  |  | 0 | 10800 | НЖ диск до100гр
102 | Затвор BRAY Ру16 Герман. | 125 | .16 |  | 2 | 2 | 28000 | c редукт.НЖ диск
103 | Затвор BRAY Ру16 крас | 200 | .16 |  | 2 | 2 | 55000 | c редукт.НЖ диск
104 | Затвор BRAY Ру16 крас с ред. | 250 | .16 |  | 1 | 1 | 84000 | диск НЖ,упл-нитрил
105 | Затвор BRAY Ру16 крас с ред. | 400 | 2016-10-01 |  | 4 | 4 | 85000 | диск -эмаль,упл-EPDM
106 | [5 empty] | 0
107 | АА 45091122-ББ СЭП Тула | 50 | .10 |  | 1 | 1 |  | 60гр. 2001г.
108 | Затвор Универсал 80 | 50 | .10 |  | 1 | 1
109 | АА 1.509.1425-АА ручн | 50 | .16 |  | 1 | 1 |  | 2020г.
109 | АА 1.509.1425-АА ручн | 50 | .16 |  | 1 | 1 |  | 16г. До 90гр.Универсал
110 | АП 1.509.1223-АК ручн | 50 | .16 |  | 1 | 1 |  | 02г. Без ручки
111 | АА .1509.1122-ББ | 50 | .16 |  | 2 | 2
112 | АП 1.511.1223-АК ручн | 80 | .16 |  | 3 | 3 |  | 02г. Без ручки
113 | АА ручн (диск,седло-резина) | 80 | .16 |  | 1 | 1
114 | АА 1.511.1425-АА ручн | 80 | .10 |  | 1 | 1 | 7000 | 2020г
115 | АА 1.512.1425-АА ручн | 100 | .16 |  | 6 | 6 | 7000 | 16г.,15г.,17г.,19г.,2шт-20г
116 | Затвор Стандарт 100 | 100 | .10 |  | 2 | 2 |  | 18г.Голубой.обриз.
117 | Затвор Универсал 80 | 80 | .10 |  | 2 | 2
118 | Затвор Универсал 100 с ред. | 100 | .10 |  | 1 | 1
119 | АСП.612.1223-РЛ 380вт нефт. | 100 | 16 |  | 1 | 1 |  | диск нж с Э/П (06г.) ПС -102 380 вт
115 | АА 1.513.1425-АА с редукт. | 125 | .16 |  | 2 | 2 |  | 2020г.
120 | Затвор Универсал 125 с ред. | 125 | .16 |  | 1 | 1 |  | 2018г.
121 | АА 1.514.1425-АА ручн | 150 | .10 |  | 1 | 1 |  | 2016г.,
122 | АА 2.515.1433-РК ред. | 200 | 10 |  |  | 0 | 32000 | диск нж 16г.
123 | [5 empty] | 0
124 | Затвор Данфос VFY- WA СЭП 12г. | 50 | .16 |  | 2 | 2 | 50000 | АЕ 11617.11№ 082G7352
125 | Затвор Данфос СЭП 12г. | 200 | .16 |  |  | 0 | 110000 | VS 300 № 082G7358
126 | Затвор Данфос СЭП 12г. | 250 | .16 |  |  | 0 | 115000 | VS 300 № 082G7359
127 | Затвор Данфос СЭП 12г. | 250 | .16 |  |  | 0 | 115000 | VS 300 № 149G069408
128
129 | Затвор Данфос | 80 | .16 |  | 6 | 6 | 8000 | Socla 5+ 13г.
130 | Затвор Данфос | 100 | .16 |  |  | 0 | 9500 | ру16 Т120
131 | Затвор Данфос | 150 | .16 |  | 3 | 3 | 12000
132 | Затвор Danfoss SOCLA TYPE VFY-WH 065 B7359 SILAX EPDM | 250 | .16 | 5 | 4 | 9 | 39000 | синий
133
134 | Затвор АВО (с ручкой) | 32-40 | 16 |  | 1 | 1 | 3500 | НЖ-диск
135 | Затвор АВО (с ручкой) | 40 | 16 |  | 1 | 1 | 3000 | Чехия
135 | Затвор АВО (с ручкой) | 50 | 16 |  | 1 | 1 | 4000 | красный
136 | Затвор АВО (с ручкой) | 80 | .16 | 1 | 2 | 3 | 6000 | красн.ДИСК -Латунь
137 | Затвор АВО (с ручкой) крас | 125 | 16 |  | 1 | 1 | 7000 | диск -чугун
138 | Затвор АВО (с ручкой) крас | 125 | 16 |  |  | 0 | 8800 | (624В)диск НЖ
139 | Затвор АВО (с ручкой) | 150 | .16 |  | 1 | 1 |  | Ж,В,М
140 | Затвор АВО (с ручкой) | 200 | 16 |  | 1 | 1 | 18000 | оранж.
141 | Затвор ЧЕХИЯ | 250 | 16 |  | 1 | 1 | 25000
142 | [5 empty] | 0
143 | Затвор Keystoun (без ред.) | 300 | .16 |  | 2 | 2 |  | синий (1-б/у??)диск нж
144 | [5 empty] | 0
145 | Затвор EFFEBI диск-GGG40 | 150 | .16 |  | 1 | 1 |  | Италия син.на 8 отв.
146 | [5 empty] | 0
147 | Затвор SAPAG JMA 81119SC (-10+80) | 150 | .16 |  | 5 | 5 | 16000 | Франция красн. с ред.и эл/приводной.
148
149 | Затвор Ari GESA с НЖ диск | 150 | .16 |  | 1 | 1 | 15500 | на 8 отв.резьба
150
151 | Затвор Brandoni | 200 | 16 |  |  | 0
151 | МТДЗРФ ручн. | 150 | 16 |  | 1 | 1 | 600 | 1
152 | МТДЗРФ с редуктором | 150 | 16 |  | 1 | 1 | 1600 | 1
153 | [5 empty] | 0
154
155 | Затвор Футер.VEP мод.ZWL стальной,фторопласт,с ред. | 200 | 10 |  | 1 | 1 | 40000 | желтый PETROSOL
156 | Затвор Футер VEP мод.ZWL стальной,фторопласт,с ред. | 250 | 10 |  | 3 | 3 | 48000 | желтый PETROSOL
157
158 | ЗПХ -250 с редукт.(8231) | 250 | 10 |  | 2 | 2 | 48000 | Воронеж 15г.
159 | ЗПХ -250 с редукт.(8231) | 250 | 10 |  | 1 | 1 | 40000 | Воронеж 06г.
160 | ЗПХ -250 с редукт. (8531) | 250 | 10 |  | 1 | 1 | 48000 | Воронеж 17г.
161 | ЗПХ -250 с редукт сер. | 250 | 16 |  |  | 0 | 50000 | Элмон 16г.
162 | ЗПХ -200 (8211) | 200 | 10 |  |  | 0 | 40000 | Воронеж 15.16г.
163 | ЗПХ -200 (8511) пэ | 200 | 10 |  |  | 0 | 40000 | Воронеж 17г.
164 | ЗПХ -100 | 100 | 10 |  |  | 0 |  | Элмон
165 | ЗПХ -80 (8511) | 80 | 16 |  |  | 0 |  | Воронеж
166 | ЗПХ -65 | 50 | 16 |  |  | 0 |  | Воронеж
167 | ЗПХ -50 (8211)(.07г.) | 50 | 16 |  |  | 0 |  | Воронеж
168 | [5 empty] | 0
169 | Затвор фторопласт.Красн | 250 | 10 |  |  | 0 | 50000 | Gefa с редукт.
170 | Седло к затвору Ду100 |  |  |  | 1 | 1
171
172 | ЗАТВОРЫ СТАЛЬН.
173 | Затвор КВАНТ | 65 | .16 |  | 1 | 1
174 | Затвор КВАНТ | 150 | .16 |  | 6 | 6 |  | диск-сталь
175 | Затвор ручн Ру16 без уплот. | 100 | .16 |  | 2 | 2 | 6000
176 | Затвор диск (08х18)НИТРИЛ | 100 | .16 |  | 2 | 2 |  | САЗ
177 | Затвор диск - нж | 100 | .16 |  |  | 0 |  | САЗ
178 | Затвор ЗД 2.200.10.3.1.1.1.1.? | 200 | .16 |  |  | 0 | 60000 | ФЛ. САЗ под э/п НА
179 | Затвор ЗД 2.250.10.38.113? | 250 | .10 |  | 2 | 2 | 90000 | ФЛ. САЗ с редукт.
180 | Затвор ЗД .250.16 диск нж | 250 | .16 |  | 1 | 1 |  | САЗ без ручк.
181 | Затв. КВО арм с ред.29сер.,фт. | 125 | .16 |  | 1 | 1 | 12000 | корп.-ст,диск-нж,упл.-фторопл.
182 | Затв. КВО арм с ред.29сер.,фт. | 200 | .16 | 1 | 1 | 2 | 30000 | корп.-сталь,диск-нж,седло-фторопл.
183 | АНП.615.1433-РК 380вт нефт. | 200 | 16 |  | 2 | 2 |  | с Э/П (08.04.13г.) | корпус-сталь |  | диск-20х13
184 | 1.13.2.01.100.2 в разъемн корпусе ,диск гуммир.,с редук | 100 | .16 |  | 1 | 1 |  | ПромАрматура | резиновая смесь на основе БНКС-28 и БНКС-40
185 | ИА 01 01 | 200 | 0.05 |  | 1 | 1 | 3500
186 | ИА 01012 | 200 | 0.05 |  |  | 0 | дог | Э/П
187 | ИА 01009 | 300 | 0.05 |  |  | 0 | дог | Э/П без муфты
189 | ЗАТВОРЫ НЖ
190 | ИА 01017 1986г. | 400 | 0.05 |  | 1 | 1 | дог
191 | Затвор межфланцевый Bray серия 43 с резьб.проушин.стальCF 8M-тело,диск,упл.-фторопласт | 150 | 40 |  |  | 0 |  | 12х18н10т
192
193 | ЗАТВОРЫ ПЛАСТИК
194 | Затвор FIP FKO/¦LM EPDM материал PVC-U Ру10 | 110 |  |  | 4 | 4 | 15000 | Италия

## Арм.из Цвет.спл
Арматура из цветных сплавов
1 | 1б1р пожарн. | 50 | 16 |  | 6 |  | 6 | 3460 | 1шт.-на витрине | 2022-04-19
2 | КПЛ-50 пожарн. | 50 | 16 |  | 1 |  | 1 | 3000
3 | Шланги гибкие сантехн. |  |  |  | 2 |  | 2 | 100 | 50см
4 | Клапан радиаторный прямой | 20 | 16 |  | 1 |  | 1 | 800 | Danfoss
5
6 | 30б3бк | 20 | 16 |  | 3 |  | 3
7 | 30б бк | 32 | 25 |  | 1 |  | 1
17 | 15б 1р Ci | 15 | 16 |  | 3 |  | 3 | 260
9 | 15б3р | 15 | 10 |  | 2 |  | 2 | 270
10 | 15б3р | 20 | 10 |  |  |  | 0 | 250
17 | 15б 1р Ci | 20 | 16 |  | 12 |  | 12 | 380
11 | 15б3р | 25 | 10 |  | 1 |  | 1 | 400
11 | 15б3р Кинай | 25 | 16 |  | 33 |  | 33 | 760
12 | 15б3р | 32 | 10 |  | 65 |  | 65 | 880 | 10+10+2
12 | 15б3р Галоп | 32 | 16 |  | 35 |  | 35 | 950
13 | 15б3р | 40 | 10 |  | 12 |  | 12 | 1770
14 | 15б3р Китай | 50 | 10 |  | 10 |  | 10 | 2080 | 5+1 | 2022-05-23
15 | [6 empty] | 0
16 | 15б 1п | 15 | 16 |  | 20 |  | 20 | 290 | ???
17 | 15б 1п Галоп | 15 | 16 |  | 6 |  | 6
17 | 15б 1п Болог. | 15 | 16 |  | 2 |  | 2 | 180
18 | 15б 1п Болог. | 20 | 16 |  |  |  | 0 | 240
19 | 15б 1п Болог. | 25 | 16 |  |  |  | 0 | 380
20 | 15б 1п Болог. | 32 | 25 |  | 12 |  | 12 | 580
21 | Золотник к 15б1п | 15 | 16 |  | 40 |  | 40 | 70
22 | Золотник к 15б1п | 20 | 16 |  | 115 |  | 115 | 110
23 | 15б 1п | 20 | 16 |  | 7 |  | 7 | 200
23 | 15б 1п Китай | 20 | 16 |  | 6 |  | 6
23 | 15б 1п Китай | 25 | 16 |  | 5 |  | 5
24 | 15б 1п | 25 | 16 |  | 44 |  | 44 | 300 | разные
25 | 15б 1п | 32 | 16 |  | 34 |  | 34 | 450
26 | Клапан угловой | 32 |  |  | 1 |  | 1 | 650
27 | Вентиль Данфос | 40 | 16 |  | 1 |  | 1 |  | Flamco
28 | 15б 1п | 40 | 16 |  | 25 |  | 25 | 1400
29 | 15б 1п | 50 | 16 |  | 1 |  | 1 | 1700
30 | [6 empty] | 0
31 | 536 050. муфт. | 50 | 6 | 1 | 1 |  | 2 |  | 536.03.037
32 | 536 .03.041 муфт. 3-х | 50 | 6 |  | 1 |  | 1
33 | 536.35.702(706) фл 3-х | 80 | 6 |  | 1 |  | 1 |  | есть
34 | ?? цапк 3-х | 32 | 10 | 1 |  |  | 1
35
36
37 | 11б6бк | 15 | 10 |  | 6 |  | 6 | 150 |  | 2022-02-25
38 | 11б6бк | 20 | 10 |  |  |  | 0 | 200 | 200
39 | 11б6бк | 25 | 10 |  |  |  | 0 | 300
40 | 11б1бк | 25 | 6 |  | 3 |  | 3 | 300
41 | 11б6бк | 32 | 10 |  | 20 |  | 20 | 500
42 | 11б1бк | 32 | 6 |  | 1 |  | 1 | 500
43 | 11б6бк | 40 | 10 |  | 2 |  | 2 | 950 | 780
44 | 11б8бк фл | 25 | 10 |  | 1 |  | 1 | 500
45 | [6 empty] | 0
46 | 11б41п21 Пенз газ | 15 | 16 |  | 3 |  | 3 | 220 | ВИЛН 491812.015-03
47 | 11б38бк фл Пенз | 15 | 16 |  |  |  | 0 | 220
48 | 11б38бк фл Гомель | 15 | 16 |  |  |  | 0 | 200 | уп.60 шт.
49 | 11б38бк фл | 15 | 16 |  | 6 |  | 6 | 430 | с ручкой
50 | 11б38бк фл | 15 | 16 |  | 9 |  | 9 | 230 | без ручки
51 | 11б38бк без фл. | 15 | 16 |  | 3 |  | 3 | 200 | без ручки
49 | 11б38бк без фл. | 15 | 16 |  |  |  | #VALUE! | 340 | с ручкой
51 | Трубка прям под манометр | 15 | 16 |  | 6 |  | 6 | 120
52 | MV25-015 Кран пробковый под маном. | 15 | 16 |  | 3 |  | 3 | 430
53
54 | 11б27п САЗ газ | 15 | 16 |  | 3 |  | 3 | 200 |  | больше на 15% газовые
55 | 11б27п G газ | 15 | 16 |  | 21 |  | 21 | 200
56 | 11б27п Болог. газ | 15 | 16 |  | 10 |  | 10 | 200
57 | 11б27п Болог. газ | 15 | 25(16) |  | 30 |  | 30 | 200
106 | КШ LD Pride м/м | 15 | 40 |  | 20 |  | 20 | 340
58 | 11б27п1Бологое рычаг | 15 | 40 |  | 145 |  | 145 | 270 |  | 1+Rbn
59 | 11б27п1Баз баб.м./шт | 15 | 16 |  | 21 |  | 21 | 250 | бабочка | 60шт. В кор.
60 | 11б27п1Бологое м/шт | 15 | 16 |  | 15 |  | 15 | 220 | рычаг
60 | 11б27п1 SKS м/шт | 15 | 40 |  | 3 |  | 3 | 250
62 | 11б27п1 САЗ | 15 | 16 |  |  |  | 0 | 210
63 | 11б27п1 pressire air | 15 | 16 |  | 2 |  | 2 | 200 | вместе со сгоном | в ящике
65 | 11б27п1 Бел.Колод. | 15 | 16 |  | 6 |  | 6 | 150 | рычаг
68 | 11б27п1 STM м/шт | 15 | 30 |  | 1 |  | 1
69 | 11б27п1 Данфос | 15 | 40 |  | 46 |  | 46 | 450
70 | 11б27п1 Ledeme | 15 | 16 |  | 4 |  | 4 | 170
71 | 11б27п1 Ledeme м/ц | 15 | 16 |  |  |  | 0 | 170
72 | 11б27п1 BV м/м | 15 | 30 |  | 1 |  | 1
73 | 11б27п1 BV м/ц | 15 | 30 |  |  |  | 0
74 | 11б27п1 RM | 15 | 30 |  | 2 |  | 2 | 230
75 | 11б27п1 RM м/ц | 15 | 30 |  |  |  | 0 | 240 |  | 1+
76 | 11б27п1 RM ц/ц | 15 | 30 |  |  |  | 0 | 240
77 | 11б27п1 ASTEK | 15 | 40 |  | 9 |  | 9 | 250 |  | 1+
78 | 11б27п1 MVI | 15 | 40 |  | 1 |  | . |  | BV.511.04
79 | 11б27п1 MVI м/ц | 15 | 40 |  | 1 |  | . |  | BV.511.04
80 | 11б27п1 VALTEK | 15 | 40 |  | 3 |  | 3 | 480
81 | 11б27п1 ZETA HV | 15 | 40 |  | 1 |  | 1 | 250 | рычаг |  | \
82 | 11б27п1 ZETA HV | 15 | 40 |  | 1 |  | 1 | 250 | бабочка | 1- | \
83 | 11б27п1 имп.типа Бол. | 15 | 40 |  | 1 |  | 1 | 250 |  |  | \
84 | 11б27п1 150wspИталия | 15 | 64 |  | 2 |  | 2
85 | 11б27п1 Италия CW617N | 15 | 64 |  | 1 |  | 1 |  | со спускнником класс 600
86 | 11б27п с ам.STS-uno | 15 |  |  | 4 |  | 4 | 300
87 | 11б27п1 STM с ам. | 15 | 40 |  | 1 |  | 1
88 | 3-х ход11б27п STS-uno | 15 |  |  | 1 |  | 1 | 300
89 | 11б27п1 с американ | 15 | 16 |  | 1 |  | 1 | 270 | ГАЛОПП
90 | КШ водоразборный | 15 | 16 |  | 1 |  | 1 | 280 | STI
91 | КШ угловой м/ц | 15 | 40 |  | 2 |  | 2 | 280 | имп. Витрина
92 | Кран Маевского (2мм) | 15 | 10 |  | 50 |  | 50 | 45 | G1¦2лат.корпус
93 | [6 empty] | 0
94 | 11б27п САЗ газ | 20 | 16 |  | 103 |  | 103 | 280 | 6уп по 18шт.
95 | 11б27п Болог рычаг.газ | 20 | 25(16) |  | 153 |  | 153 | 280
96 | 11б27п Болог бабоч.газ | 20 | 25(16) |  | 8 |  | 8 | 280
97 | 11б27п Gi газ | 20 | 16 |  |  |  | 0 | 280
98 | 11б27п ГАЛОП газ | 20 | 16 |  |  |  | 0 | 280
99 | 11б27п Пенза газ | 20 | 16 |  | 2 |  | 2 | 280 | 1-без мах.силумин | ???
102 | 11б27п1Бологое м/шт | 20 | 16 |  | 47 |  | 47 | 420
103 | 11б27п1Бологое рычаг | 20 | 40 |  | 112 |  | 112 | 390 |  | 50шт.в кор.
104 | 11б27п1Бологое бабоч. | 20 | 16 |  |  |  | 0 | 265
106 | КШ LD Pride м/м | 20 | 40 |  | 38 |  | 38 | 550
106 | КШ LD Pride м/шт | 20 | 40 |  | 15 |  | 15 | 590
110 | 11б27п1 RM | 20 | 30 |  | 18 |  | 18 | 340 | офис
113 | 11б27п TK WATER | 20 | 30 |  | \ |  | #VALUE! | 350
114 | 11б27п1 STM | 20 | 30 |  | 1 |  | 1
100 | 11б27п1 Ledeme | 20 | 16 |  | 1 |  | 1 | 220
117 | 11б27п Италия | 20 | 40 |  | 1 |  | 1 | 350
118 | 11б27п Remsan | 20 | 20 |  | 1 |  | 1 | 320
120 | 11б27п1 с ам. Бел.Кол. | 20 | 30 |  | 16 |  | 16 | 380
121 | 11б27п с амер. Болог. | 20 | 16 |  | 54 |  | 54 | 380 | 400
122 | 11б27п с ам.Kalde | 20 | 40 |  | 13 |  | 13 | 450
123 | 11б27п с ам.STS-solo | 20 | 25 |  | 10 |  | 10 | 450
124 | 11б27п с ам.Remsan | 20 |  |  | 24 |  | 24 | 450 | бабочка
125 | 11б27п с ам.Данфос | 20 | 40 |  | 10 |  | 10 | 850
126
127 | [6 empty] | 0
128 | [6 empty] | 0
129 | 11б27п САЗ газ | 25 | 16 |  |  |  | 0 | 690
130 | 11б27п Бологое газ | 25 | 16 |  | 30 |  | 30 | 690
131 | 11б27п СТП газ | 25 | 16 |  | 1 |  | 1 | 690
132 | 11б27п1 STM м/ц | 25 | 30 |  | 1 |  | 1 | 690 | бабочка
133 | 11б27п Gi газ | 25 | 16 |  | 10 |  | 10 | 480
134 | 11б27п1 Данфос | 25 | 40 |  | 55 |  | 55 | 980
106 | КШ LD Pride м/м | 25 | 40 |  | 38 |  | 38 | 990
135 | 11б27п 1 Бологое | 25 | 40 |  | 65 |  | 65 | 725 | 3+типа Болог. | 25шт.в кор.
136 | 11б27п 1 САЗ | 25 | 16 |  | 1 |  | 1 | 530 | на витрине
136 | 11б27п 1 SGL м/шт | 25 | 25 |  | 1 |  | 1 | 430 | 550
155 | 11б27п 1 Seaqull П/П | 25 | 40 |  | 2 |  | 2 | 750 | бабочка
140 | 11б27п1 ZOX | 25 | 16 |  | 3 |  | 3 | 380 | на столе
140 | 11б27п1 Ledeme | 25 | 16 |  | 1 |  | 1 | 380
142 | 11б27п1 Ledeme м/м | 25 | 16 |  | 1 |  | 1 | 400
143 | 11б27п1 Ledeme ц/ц | 25 | 16 |  | 3 |  | 3 | 400
145 | 11б27п1 (125WSP)Италия | 25 | 25 |  | 5 |  | 5 | 600 | с гайкой
147 | 11б27п1 RM м/ц | 25 | 30 |  | 3 |  | 3 | 600 | 2+2
147 | 11б27п1 proaqva | 25 | 25 |  | 2 |  | 2 | 600
148 | 11б27п 1 Ball valve | 25 | 30 |  | 6 |  | 6 | 600 | STS solo
149 | 11б27п 1 Profaktor | 25 | 30 |  | 4 |  | 4 | 600
150 | 11б27п1 ASTEK | 25 | 40 |  | 2 |  | 2 | 600
151 | 11б27п1 VALTEK | 25 | 40 |  | 1 |  | 1 | 1100
152 | 11б27п1 м/ц VALTEK | 25 | 40 |  | 3 |  | 3 | 1200
153 | 11б27п 1 Италия | 25 | 40 |  | 2 |  | 2 | 600 | разные
152 | 11б27п1 VALFEX | 25 | 40 |  | 3 |  | 3
157 | 11б27п1 Китай | 25 | 16 |  | 21 |  | 21 | 400
157 | 11б27п1 с ам. Китай | 25 | 16 |  | 12 |  | 12 | 800
158 | 11б27п1 с ам. SGLprof | 25 | 25 |  | 14 |  | 14 | 1230
161 | Кран силум углов | 25 | 30 |  | 2 |  | 2
162 | Кран силум углов | 25 | 30 |  | 2 |  | 2 |  | разн.креплен.
163 | [6 empty] | 0
164 | 11б27п САЗ газ | 32 | 16 |  |  |  | 0 | 880
165 | 11б27п ГАЛЛОП газ | 32 | 16 |  | 2 |  | 2 | 880
166 | 11б27п Бологое газ | 32 | 16 |  | 19 |  | 19 | 880
167 | 11б27п СТП газ | 32 | 16 |  | 2 |  | 2 | 850
168 | 11б27пГаллоп32/25 газ | 32/25 | 16 |  | 4 |  | 4 | 850
106 | КШ LD Pride м/м | 32 | 40 |  | 10 |  | 10 | 1630
171 | 11б27п1 Бологое | 32 | 40 |  | 26 |  | 26 | 1225 |  | 15шт.в кор.
170 | 11б41п ПЕНЗА | 32 | 16 |  | 6 |  | 6 | 1700
172 | 11б27п1 ZOX | 32 | 30 |  | 1 |  | 1 | 650 | на столе
173 | 11б27п1 VALTEK | 32 | 25 |  | 4 |  | 4 | 1700 | 1-оф.
174 | 11б27п1 ASTEK | 32 | 40 |  | 1 |  | 1 | 900
175 | 11б27п1 TIM-RIF | 32 | 40 |  | 1 |  | 1 | 700 | ???
176 | 11б27п1 VEKO | 32 |  |  | 1 |  | 1 | 900 | ???
177 | 11б27п1 Данфос | 32 | 40 |  | 7 |  | 7 | 1500
178 | 11б27п1 ТК | 32 | 16 |  | 2 |  | 2 | 770
178 | 11б27п1 китай | 32 | 16 |  | 13 |  | 13 | 1100
179 | 11б27п1 с амер. китай | 32 | 16 |  |  |  | 0 | 790
180 | 11б27п1 с ам. SGL п/п | 32 | 25 |  |  |  | 0 | 1350 | 1490 | 906
181 | 11б27п1 SGL полн. | 32 | 25 |  | 1 |  | 1 | 730 | рычаг
182 | [6 empty] | 0
185 | 11б27п ГАЛЛОН газ | 40 | 16 |  |  |  | 0 | 1850 | витрина
185 | 11б27п БАЗ газ | 40 | 16 |  | 15 |  | 15 | 1850 | витрина
186 | [6 empty] | 0
188 | 11б27п1 БАЗ | 40 | 16 |  | 3 |  | 3 | 1650 | 1-витрина
187 | 11б27п1 Бологое | 40 | 40 |  | 11 |  | 11 | 1970
188 | 11б27п1 САЗ | 40 | 16 |  | 1 |  | 1 | 990
192 | 11б27п1 Галлоп | 40 | 16 |  | 2 |  | 2 | 980
190 | 11б27п1 КИТАЙ | 40 | 16 |  | 1 |  | 1 | 1350
189 | 11б27п1 Aqvalink | 40 | 16 |  | 5 |  | 5
191 | 11б27п1 ПЕНЗА | 40 | 16 |  | 4 |  | 4 | 1100 | зелен.
193 | 11б27п1 ASTEK | 40 | 40 |  | 1 |  | 1 | 1100 | витрина
173 | 11б27п1 VALTEK | 40 | 25 |  | 5 |  | 5 | 2400 | офис
194 |  |  |  |  | 1 |  | 1
195 | 11б27п1 САЗ газ | 50 | 16 |  | 3 |  | 3 | 3800 | 1-на столе | 2-на витрине
196 | 11б27п1 Бологое газ | 50 | 40 |  | 5 |  | 5 | 3900 | газ
197 | 11б27п1 Бологое | 50 | 25 |  | 5 |  | 5 | 2980 | 1617
197 | 11б27п1 Бологое | 50 | 40 |  | 11 |  | 11 | 2980 | 2081 | 6шт в кор
198 | 11б27п1 ГАЛОП | 50 | 16 |  | 2 |  | 2
201 | 11б27п1 СТК ? | 50 | 16 |  | 1 |  | 1 | 2200
199 | 11б27п1 ZOX | 50 | 40 |  | 4 |  | 4 | 2500
199 | 11б27п1 Китай | 50 | 16 |  | 16 |  | 16 | 2300
200 | 11б27п1 м/ц | 50 | 25 |  | 1 |  | 1 | 3300 | 2500нр
201 | 11б27п1 м/ц | 50 |  |  | 1 |  | 1 | 3300
202 | 11б27п1 SGLprof | 50 | 25 |  | 3 |  | 3 | 3200
203 | Кран силумин. ФЛ. | 50 | 10 |  | 2 |  | 2 |  | вместе со стальн.
204 | [6 empty] | 0
205 | 11б27п ТК | 65 | 16 |  |  |  | 0 | 4500 | 3-в ящ. силум.
206 | 11б27п Данфос | 65 | 40 |  |  |  | 0 |  | 3-в ящ. силум.
207 | 11б27п STI | 65 | 16 |  |  |  | 0 | 4500
208 | 11б27п. Италия Ду80 | 74 | 16 |  | 1 |  | 1 | 6000 | силум.
209
211 | Американка 11/2" Н/ВН | 40 |  |  | 12 |  | 12 | 1700 | VALTEK | офис короб
211 | Американка 11/4" Н/Н | 32 |  |  | 2 |  | 2 | 1700 | VALTEK | офис короб
211 | Американка 1/2в/н | 15 | 16 |  | 5 |  | 5 | 250 |  | офис
215 | Сгон угл с нак.г.(амер.) |  |  |  | 45 |  | 45 | 300 | Италия
210 | Переходник 1"-1/2" |  |  |  | 12 |  | 12 |  | вн-нар
211 | Американка 3/4х1/2 | 20-15 | 16 |  | 120 |  | 120 |  |  | угл.?
212 | Американка 1"х3/4" | 25-20 | 16 |  | 60 |  | 60
1 | Кран Маевского Ду10(2мм) | 10 | 6 |  | 100 |  | 100 | 50 | М10х1БЕЛ
| Кран Маевского | 15 | [6 empty] | (2мм) PN10 G 1/2"
2 | Кран Маевского ? Белый | 20 | 10 |  | 5 |  | 5 | 40 | с пробкой
213 | [6 empty] | 0
214 | 11б23бк 4-ход муфт | 15 | 16 |  |  |  | 0 | 1200
216 | Кл.Балансировочный | 25 | 16 |  | 1 |  | 1 |  | Текоффи
217 | Кл.балансир.MSV-BD | 15 | 20 |  | 2 |  | 2 |  | Kv30,Данфос
218 | Кл.балансир.MSV-BD | 40 | 20 |  | 1 |  | 1 |  | Kv26,Данфос
219 | сбросник | 15 | 16 |  | 4 |  | 4 | 150
220 | сбросник муфт. | 20 | 16 |  | 1 |  | 1 |  | Kv-2,5
221 | клапан ? | 20 | 16 |  | 2 |  | 2 | 170 | ?
222 | клапан обрат. пруж. | 40 |  |  | 1 |  | 1 |  | муфт.
223 | кран-фильтр имп. | 15 | 16 |  | 12 |  | 12 |  | 1-STM.10-sti
224 | кран-фильтр имп. | 20 | 16 |  | 5 |  | 5 |  | Ledeme
225
226
227 | фильтр | 15 | 16 |  | 5 |  | 5 | 260
228 | фильтр | 20 | 16 |  | 5 |  | 5 | 370
229 | фильтр д/ст.маш.м/ц | 20 | 16 |  | 15 |  | 15 |  | никелиров.
230 | фильтр | 25 | 16 |  |  |  | 0 | 560 | 520
231 | фильтр | 32 | 16 |  | 5 |  | 5 | 950
232 | фильтр со сбросником | 32 | 16 |  | 1 |  | 1 |  | Италия
233 | фильтр | 40 | 16 |  | 3 |  | 3 | 1100
234 | фильтр лат.сетч/ | 50 | 16 |  | 3 |  | 3 | 1950
235 | 11б12бк | 15 | 1 |  | 1 |  | 1 | 180
236 | 11б12бк | 20 | 1 |  | 2 |  | 2 | 250
237 | 16б1бк | 15 | 16 |  | 1 |  | 1 | 200
238 | 19б1бк обр.повор. | 15 | 16 |  | 1 |  | 1 | 220 | Сигул
239 | 19б1бк обр.повор. | 20 | 16 |  | 1 |  | 1 | 270 | Сигул
240 | Кл.обр.лат | 20 | 6 |  | 1 |  | 1 | 130
241 | Кл.обр.лат пруж | 15 | 16 |  | 5 |  | 5 | 150
242 | Кл.обр.лат пруж | 20 | 16 |  | 8 |  | 8 | 200
243 | Кл.обр.лат пруж Seagul | 25 | 16 |  | 2 |  | 2 | 320
244 | Кл.обр.лат пруж Valtek | 25 | 16 |  | 3 |  | 3
245 | Кл.обр.лат прAqvaLink | 25 | 16 |  | 9 |  | 9
246 | Кл.обр.лат пруж.Rubi | 25 | 16 |  | 3 |  | 3
247 | Кл.обр.лат пруж | 32 | 16 |  | 6 |  | 6 | 740
248 | Кл.обр.лат пруж | 40 | 16 |  | 6 |  | 6 | 900
249 | Кл.обр.лат пруж | 50 | 16 |  | 5 |  | 5 | 1100 | разн. | 1300
250 | [6 empty] | 0
251 | Кран шиберн КРДП? | 15 | 10 |  | 4 |  | 4 | 200
252 | Кран шиберн КРДП | 20 | 10 |  | 14 |  | 14 | 380 | Aquasfera
253 | Кран шиберн | 20 | 10 |  | 17 |  | 17 | 280 | КРДП 2шт.+
254
255 | Кран регулировочный радиаторный прямой | 15 |  |  | 180 |  | 180 | 280 | VERTUM
256 | Кран радиаторный угловой шаровый | 15 | 20 |  | 114 |  | 114 | 180 | Муром-Китай (Lammin)
257 | Клапан регулировочный радиаторный прямой | 15 |  |  | 60 |  | 60 | 280 | STI
258 | Клап.радиаторный угл. | 15 | 10 |  | 2 |  | 2 |  | Данфос
259 | Клап.радиаторный прям. | 15 | 10 |  | 12 |  | 12 |  | STI
260 | Клап.радиаторный прям. | 15 | 10 |  | 9 |  | 9 |  | ALEATOR
261 | Кран сбросник | 15 |  |  | 2 |  | 2
262 | Радиаторный термостат | 20 | 10 |  | 9 |  | 9 |  | Данфос 013G2994 RA2994
263 | Клап.радиаторный угл. | 20 | 10 |  | 1 |  | 1
264 | Клап.радиаторный угл. | 20 | 10 |  | 2 |  | 2 |  | Данфос
265 | Клап.радиаторный прям. | 20 | 10 |  | 1 |  | 1 |  | Данфос 013G0016 RA-N20 3/4
266 | Клап.радиаторный прям. С амер | 20 | 10 |  | 1 |  | 1 |  | Данфос
267 | Кл.угл.предохр. | 15 | 16 |  | 2 |  | 2 | 300 | 1шт.-на витрине
268 | Кл.угл.предохр.пружин | 20 | 16 |  | 2 |  | 2 | 1700 | Valtec
269 | 21б5бк фланц. предохр | 25 | 6 |  | 1 |  | 1 |  | на заправки
270
271 |  |  |  | Титан
272
274 | 13тн2п Запорожье | 32 | 16 |  | 6 |  | 6 |  | прямоточн
275 | 15тн2п (1п) ? | 50 | 16 |  | 4 |  | 4 | 10000 | проходн.1шт-без фл.
276 | 15тн1п | 80 | 16 |  | 1 |  | 1 |  | прямоточ.
277 | 15тн2п | 100 | 16 |  | 2 |  | 2 | 20000 | проходн.
278 | 15тн5п1 разобранный | 25 | 16 |  | 1 |  | 1 |  | Л-д
280
281 |  |  |  | АЛЮМИНИЙ
282
283 |  |  |  | Шланговая арматура |  | Балтпромарматура
284 | задв.шланг. Синяя | 25 | 6 |  |  |  | 0
285 | 33а26р БПА (П98000) | 32 | 6 |  | 1 |  | 1
286
287 | 33а5р | 25 | 10 |  | 1 |  | 1 |  |  | ?
288 | 33а27р (П98000.25)БПА | 25 | 16? |  |  |  | 0 |  | т-90гр.
289 | 33а27р (П98000.50)БПА | 50 | 16? |  | 1 |  | 1 |  | т-90гр.
290 | 32а5р | 40 | 10 |  | 1 |  | 1 |  | стар.
292 | 33а17р БПА | 50 | 6 |  | 31 |  | 31 | 12800 | 2-17.2-19.7-21. 3-22 | на 23.08.22
295 | 33а17р БПА | 80 | 6 |  |  |  | 0 | 19500 | 19г,17
296 | 33а17р БПА исп.2 | 100 | 6 |  | 1 |  | 1 | 30000 | 08г.Т-60
297 | 33а17р БПА | 100 | 6 |  | 9 |  | 9 | 30000 | 17г,18г.матов.,19г | 2-22г.3-21
298 | 33а17р БПА | 125 | 6 |  | 8 |  | 8 | 42000 | 00г.,13г.,11шт-16г
299 | 33а17р БПА | 150 | 6 |  | 1 |  | 1 | 60000 | 16г. 2-18г.1-21
300 | 33а17р БПА | 200 | 6 |  | 18 |  | 18 | 80000 | 2-14г,9-16г.1-19. 3-17г.18г
301 | [6 empty] | 0
302 | 33а603р БПА | 50 | 6 |  | 1 |  | 1 | 18000 | 13г.-15г.
303 | 33а603р БПА | 80 | 6 |  |  |  | 0 | 28000 | 07г.
304 | 33а603р БПА | 100 | 6 |  | 8 |  | 8 | 38000 | 13-14г.
305 | 33а603р БПА | 125 | 6 |  | 1 |  | 1 | 46000 | 01г. б/мах
306 | 33а603р БПА | 150 | 6 |  |  |  | 0 | 68000
307 | 33а603р БПА | 200 | 6 |  | 1 |  | 1 | 90000 | 13г.
308 | 33а624р БПА | 50 | 6 |  | 7 |  | 7 | 12000 | 07г.,08г.,11г
309
310 | 33а903р ??? | 50 | 6 |  | 1 |  | 1 | 13000 | L=230
311
312 | [6 empty] | 0
313 | Патрубки пр-ва БПА | [5 empty] | 0
314 | Шланг (рукав) бел. | 50 | 6 |  | 0 |  | 0 | 2500 | L=235мм
315 | Шланг (рукав) черн | 50 | 6 |  | 123 |  | 123 | 2950
316 | [6 empty] | 0
317 | Шланг (рукав) бел.. | 80 | 6 |  |  |  | 0 | 3000 | L=315мм
318 | Шланг (рукав) черн | 80 | 6 |  |  |  | 0 | 3400 | 19г-1шт.
319 | [6 empty] | 0
320 | Шланг (рукав) бел. | 100 | 6 |  |  |  | 0 | 3500 | L=355мм
321 | Шланг (рукав) черн | 100 | 6 |  | 183 |  | 183 | 4000
322 | шланг коротк с отв. | 100 | [6 empty] | образец
321 | Шланг к Ларокс черн | 100 |  |  | 10 |  | 10 |  | L=250мм
323 | [6 empty] | 0
324 | Шланг (рукав) бел. | 125 | 6 |  |  |  | 0 | 300 | L=405мм
325 | Шланг (рукав) черн | 125 | 6 |  | 63 |  | 63 | 5000 | о/8+
326 | [6 empty] | 0
327 | Шланг (рукав) бел. | 150 | 6 |  | 6 |  | 6 | 6000 | L=485мм | 2022-07-14
328 | Шланг (рукав) черн | 150 | 6 |  | 17 |  | 17 | 6700 | 4 стар.
329 | [6 empty] | 0
330 | Шланг (рукав) бел. | 200 | 6 |  |  |  | 0 | 7500 | L=608мм
331 | Шланг (рукав) черн | 200 | 6 |  | 25 |  | 25 | 8600 | 14шт на 14.07.21 | 4шт брак по ободу в т.числе и 6шт.2022г
332
333 | Шланг (рукав) черн | 200 | 6 |  | 3 |  | 3 |  | коротк 505мм | 3шт-??? Технохим

## Энерг.арм.
Энергетическая арматура
№ | Наименование | Ду | Ру |  | Кол-во | Кол-во | Цена | Прим.
п/п | арматуры |  |  |  | БалАрм | общ.
1
2 | РК 101.100.00-Э-10 (2012г.)№2120933 | 100 | 235 |  | 1 | 1 | дог | с МЭОФ-1000/25-0.25У-97К У2
3 | 829-10-01 Т560* | 10 | 137 |  | 5 | 5 | 1800 | кл.трехход.п/ман.
4 | 820-20-0 | 20 |  |  | 1 | 1 |  | 720-?
5 | 805-6-0 | 6 | 100 |  | 5 | 5 | 800
7 | 584-10-0 АМК | 10 | 380 |  | 2 | 2 |  | регул.игольч. | т=280
7 | 584-10-0 РОУ | 10 | 380 |  | 4 | 4 |  | регул.игольч. | т=280
8 | 597-10-0 РОУ | 10 | 250 |  | 2 | 2 |  | регул.игольч. | т=545
8 | 597-10-0 АМК | 10 | 250 |  | 2 | 2 |  | регул.игольч. | т=545
9 | [5 empty] | 0
10 | 588-10-0 ЧЗЭМ | 10 | 380 |  | 3 | 3 | 3500 | синие
11 | 588-10-0 БКЗ | 10 | 380 |  |  | 0 | 3500
12 | 588-10-0 РОУ | 10 | 380 |  | 3 | 3 | 3500 | 21г.
13 | С.КЗ-10-Р-38М Союз | 10 | 380 |  | 2 | 2 |  | 2020г.
14
15 | С.КЗ-10-Р-25ХМ Союз | 10 | 250 |  | 6 | 6 |  | 2020г.
16 | 589-10-0 ЧЗЭМ | 10 | 225 |  | 2 | 2 |  | срез.с одн.сторон
17 | 589-10-0 ЧЗЭМ | 10 | 225 |  | 1 | 1 |  | 20г.
16 | 589-10-0 РОУ | 10 | 225 |  | 1 | 1
18 | [5 empty] | 0
19 | 998-20-0 ЧЗЭМ | 20 | 380 |  | 1 | 1 | 7000 | 20г. синие
20 | 998-20-0 БКЗ | 20 | 380 |  |  | 0 | 6500
21 | 998-20-0 РОУ | 20 | 380 |  | 1 | 1 | 6500 | 21г.
22
23 | 998-20-Э | 20 | 380 |  | 3 | 3 | 3000
23 | 1с-14-3 АМК | 20 | 380 |  | 1 | 1 |  | 2013г.
25 | С.КЗ-20-Р-25ХМ Союз | 20 | 250 |  | 5 | 5
26 | 999-20-0 БКЗ | 20 | 225 |  |  | 0 | 8000 | красн.
27 | 999-20-0 ЧЗЭМ | 20 | 225 |  |  | 0 | 8000
28 | 999-20-0 РОУ | 20 | 225 |  | 3 | 3 | 8000 | 21г.
29 | 1438-20-0 (870) ЧЗЭМ 14г. | 20 |  |  | 2 | 2 | 115000 | сэп Регада МТ-3 | тип 52400
29 | 1438-20-0 (870) РОУ 20г. | 20 | 380 |  | 1 | 1 | 115000 | сэп МЭП 25000/100-50У-00К У2(19г)
30 | 1436-65-Э-01 №В07254 | 65 | 235 |  | 1 | 1 | 125000 | сэп Регада 16000-25000об | тип 52.400.0-06АQЕ
31 | 573-20-Э | 20 |  |  | 1 | 1 | 3000
32 | 943-32-0 подъемный | 32 | 200 |  | 6 | 6 |  | ск
33 | 944-32-0 | 32 | 200 |  | 9 | 9 |  | ск
34 | 870-40-ЭА | 40 |  |  | 1 | 1 | 12000 | э/п 881-Эр-06
35 | ВЗП-20-0 Союз | 20 |  |  | 1 | 1
36 | ПЗП-20-0 Союз | 20 |  |  | 2 | 2
37 | ВЗ -50 -00 -00 | 40 | 373 |  | 2 | 2 | 8000
38 | ВЗ -50 -00 -00 | 40 | 373 |  | 2 | 2 | 8000 | БалАрм
39 | С.КЗСА -32 -00 -00 -р(15г) | 32 | 120 |  | 6 | 6 |  | ст. под прив | т-250гр
40 | 2с-29-4 без ред | 300 | 64 |  |  | 0 | 25000
41 | 3с-6-3 кл.обр. | 32 | 100 |  |  | #VALUE! | 8500 | 89г.
42 | 6с-9-3 | 150 | 100 |  | 1 | 1 | 9000
43 | 6с-8-2 | 200 | 63 |  | 1 | 1 | 22000
44 | 7с-6-3 | 250 | 25 |  |  | 0 | 45000 | ст.обр.
45 | 9с-1-2 | 10 | 100 |  | 5 | 5 | 2000
46 | 9с-4-1 | 20 | 63 |  | 2 | 2 | 2700 | 1-92г.
47 | 9с-4-1 типа | 32 | 63 |  | 1 | 1
48 | 9с-3-3-4 | 50 | 63 |  | 1 | 1
50 | 1046-250- Э-01 | 250 | 120 |  | 1 | 1 |  | Т250
51 | 933-150-ЭБ Т=290 НЖ | 150 | 90 |  | 2 | 2 |  | 86,88г ск
52 | 933-300-ЭБ Т=250 НЖ | 300 | 40 |  | 1 | 1 |  | 89г ск
53 | Л11075-300 НЖ | 300 | 25 |  | 1 | 1 |  | ск
54 | А10821-050 нерж | 50 | 25 |  | 1 | 1 |  | ск
55 | AZAX НЖ Чехосл. | 32 | 200 |  | 4 | 4 |  | ск
56 | Кл.сильф.НЖ Чехословакия Sigma (А 10 82 10)(10-4/200) | 10 |  |  | 9 | 9 |  | (10/2/1) 87г.

## Фл
Фланцы Ст20
ГОСТ 12820-80
№ | Ду | Ру |  |  |  | Кол-во | Цена | Прим.
п/п |  |  |  | БалАрм |  | общ.
1 | ИФС-50 | 16 |  | 5 |  | 5 | 3500 |  | на 1.04.22
1 | ИФС-50 | 16 |  | 3 |  | 3 | 3200 | 2-х фл
2 | ИФС-80 | 16 |  | 6 |  | 6 | 4800
3 | ИФС-100 | 10 |  | 2 |  | 2 | 6800 | ???уточнить
3 | ИФС-100 | 10 |  | 1 |  | 1 | 6200 | 2-х фл
4 | ИФС-100 с патрубк. | 10 |  | 1 |  | 1 | 6400
5 | Без исполнения
6 | Двн.-300,МЦ-400 |  |  | 2 |  | 2
7 | Двн.-250,МЦ-335 |  |  | 6 |  | 6
8 | Двн.-250,МЦ-395 |  |  | 2 |  | 2
9 | Двн.-215,МЦ-190 |  |  | 6 |  | 6 |  | М12
10
11 | 10 | 10 |  | 4 |  | 4 | 80
12 | 10 | 16 |  | 7 |  | 7 | 90
13 | 10 ипс.9 | 16 |  | 21 |  | 21 | 90 | под кольц.
14
15 | 15 | 6 |  | 214 |  | 214 | 110
16 | 3-15-6 | 6 |  | 1 |  | 1 | 140
17 | 15 | 10 |  | 31 |  | 31 | 120 | 20-рж
18 | 2-15-10 | 10 |  | 2 |  | 2 | 120
19 | 15 | 16 |  | 58 |  | 58 | 140 | 5+рж
20 | 9-15-16 | 16 |  | 4 |  | 4 | 140
21 | 15 | 25 |  | 2 |  | 2 | 150
22
23 | 20 | 6 |  | 8 |  | 8 | 140
24 | 3-20-6 | 6 |  | 1 |  | 1 | 140
25 | 2-20-10 | 10 |  | 1 |  | 1 | 150
26 | 20 | 10 |  | 10 |  | 10 | 150
27 | 20 | 16 |  | 81 |  | 81 | 170
28 | 2-20-16 | 16 |  | 31 |  | 31 | 170 | ср. | нет ???
29 | 20 | 25 |  | 10 |  | 10 | 180
30
31 | 25 | 6 |  | 28 |  | 28 | 200
32 | 3-25-6 | 6 |  | 2 |  | 2 | 200
33 | 25 | 10 |  | 2 |  | 2 | 190 | толстые
34 | 25 | 16 |  | 7 |  | 7 | 190
35 | 2-25-16 | 16 |  | 1 |  | 1 | 190
36 | 8-25-16 | 16 |  | 7 |  | 7 | 190 | с шипом
37 | (5)9-25-16 | 16 |  | 30 |  | 30 | 190
38 | 25 б/исп | 16 |  | 2 |  | 2 | 190
39 | 25 | 25 |  | 4 |  | 4 | 350
40 | 4-25-25 | 25 |  | 1 |  | 1 | 350
41
42 | 32 | 6 |  | 1 |  | 1 | 230 | 1-без исп.
43 | 32 | 10 |  | 87 |  | 87 | 300 |  | ???
46 | 32 | 16 |  | 60 |  | 60 | 300
47 | 32 | 25 |  | 1 |  | 1 | 380
43 | 32 квадрат. | 10 |  | 28 |  | 28 | 300
44 | 3-32-10 | 10 |  | 4 |  | 4 | 300
45 | (5)9-32-16 | 16 |  | 24 |  | 24 | 300
48
49 | 40 | 2.5 |  | 312 |  | 312 | 260 | ип-240р.
50 | 40 | 6 |  | 49 |  | 49 | 420 | ип-250р.
51 | 40 | 10 |  | 57 |  | 57 | 420 | 8+рж
52 | 40 | 16 |  | 58 |  | 58 | 450
53 | 40 квадр. | 16 |  | 30 |  | 30 | 450 | квадрат
54 | 9-40-6 | 6 |  | 1 |  | 1 | 170
55 | 40 нестандарт. | 10 |  | 5 |  | 5 | 420 | для Ду50(L=125мм)
56
57 | 50 | 6 |  | 20 |  | 20 | 490 | 2-страшн.
86 | 50 под ПНД | 10 |  |  |  | 0 | 660
58 | 50 | 10 |  | 110 |  | 110 | 550
59 | 50 | 16 |  | 107 |  | 107 | 660
60 | 50 квадр. | 16/25 |  | 160 |  | 160 | 620 | квадрат
61 | 50 б/и | 10 |  | 4 |  | 4 | 550
62 | (5)9-50-16 | 16 |  | 9 |  | 9 | 660
63 | 50 | 10 |  | 3 |  | 3 | 500 | под расточку краш.
64 | 50 нест. | 10 |  | 1 |  | 1 | 500 | для Ду25
65 | 2-50-10\16 | 10\16 |  | 5 |  | 5 | 600
66 | 3-50-10\16 | 10\16 |  | 1 |  | 1 | 600
67 | 9(5)-50-16 | 16 |  | 2 |  | 2 | 660 | точ.
68 | 1-50-40 | 40/25 |  | 10 |  | 10 | 840
69
70 | 65 | 6 |  | 6 |  | 6 | 780 | 550
71 | 65 | 10 |  | 41 |  | 41 | 780 |  | 4-квадр. | 650
73 | 65 | 16 |  | 89 |  | 89 | 790
74 | 65 нестандарт. | 16 |  | 3 |  | 3 | 700 | под 50 трубу
74 | 65 нестандарт. | 16 |  | 3 |  | 3 | 700 | под 76 трубу | по осям160мм(Ду80)
75 | 65 расточн. | 16 |  | 1 |  | 1 | 700
76 | 1-65-25 | 25 |  | 22 |  | 22 | 1200 | в.т.ч.12-рж.
77 | 2-65-25 | 25 |  | 1 |  | 1 | 1200
78
79 | 80 | 6 |  | 24 |  | 24 | 960
86 | 80 под ПНД | 10 |  | 8 |  | 8 | 900
80 | 80 | 10 |  | 69 |  | 69 | 820 | 16 стар.
81 | 80 | 16 |  | 128 |  | 128 | 900
82 | 80 квадр. | 16 |  | 170 |  | 170 | 850 | квадрат
83 | 80 б/исп | 10 |  | 3 |  | 3 | 820 | на 8 отв. | 2-плох.
84 | 80 б/исп своб. | 10 |  | 2 |  | 2 | 820
85 | 80 | 16 |  | 8 |  | 8 | 980 | на 8 отв.
87 | нестанд.80 | 10 |  | 2 |  | 2 | 800 | под 76 трубу
88 | нестанд.80 | 10 |  | 4 |  | 4 | 800 | под 57 трубу
89 | нестанд.80 | 10 |  | 4 |  | 4 | 800 | под 45 трубу
90 | 4(8)-80-16 | 16 |  | 1 |  | 1 | 900
91 | 5(9)-80-16 | 16 |  | 2 |  | 2 | 900
92 | 1-80-25 | 25 |  | 10 |  | 10 | 1300
93 | 2-80-25 | 25 |  | 2 |  | 2 | 1300
94 | кольцо 80-25 | 25 |  | 1 |  | 1
95 | 1-80-40 | 25 |  | 3 |  | 3 | 650
96 | 1-80-63 | 63 |  | 1 |  | 1 | 700
97
98 | 100 | 6 |  | 25 |  | 25 | 1250
99 | 100 под ПНД | 10 |  | 57 |  | 57 | 1250
100 | 100 | 10 |  | 11 |  | 11 | 1100
101 | 100 | 16 |  | 163 |  | 163 | 1250
103 | 100 б/исп DIN2576 | 10 |  | 2 |  | 2 | 1100
102 | 100(Двн=125) | 16 |  | 1 |  | 1 | 1250 | расточен.
104 | 100 без исн.толст | 16 |  | 13 |  | 13 | 1250
105 | 100 без исн.толст | 16 |  | 7 |  | 7 | 1250 | 115мм
106 | 2-100-16 | 16 |  | 1 |  | 1 | 1250
107 | 1-100-25 | 25 |  | 18 |  | 18 | 2000
108 | 2-100-25 | 25 |  | 2 |  | 2 | 2000
109 | 5(9)-100-25 | 25 |  | 1 |  | 1 | 2000
110 | 100 | 63 |  | 2 |  | 2
111 | Катушка 100 | 10 |  | 2 |  | 2 | 2500 | L=85мм
112 | 125 | 6 |  | 9 |  | 9 | 1300 | есть 2-воротн.
113 | 125 | 10 |  | 28 |  | 28 | 1400
113 | 125 | 16 |  | 20 |  | 20 | 1800
114 | 125(10/16) | 16 |  | 12 |  | 12 | 1800 | старых
115 | 125 | 25 |  |  |  | 0 | 1900
116 | 2-125-10 | 10 |  | 2 |  | 2 | 1400
117 | 125 тонк. | 10 |  | 3 |  | 3 | 1300 | м14
118 | 125 расточ | 10 |  | 2 |  | 2 | 1800
119 | 125 без исп. раст. | 10 |  | 1 |  | 1 | 1300 | м/ц-210,Двн-160
120 | 4(8)-125-25 | 25 |  | 2 |  | 2 | 1900 | 900 | нет-??
121
122 | 150 | 6 |  | 29 |  | 29 | 1740 | 1+ржав.
125 | 150 | 10 |  | 40 |  | 40 | 1850
126 | 150 | 16 |  | 76 |  | 76 | 2250 | 7-страш.?
131 | 1-150-25 | 25 |  | 13 |  | 13 | 3000
123 | 150 под ПНД | 10 |  | 15 |  | 15 | 2100
128 | 150 б/и | 10 |  | 3 |  | 3 | 1800 | тонкие под М16
129 | 150 расточн.м/ц-245 | 16 |  | 2 |  | 2 |  | Двнутр=175
133 | 1-150-25(16) | 25 |  | 1 |  | 1 | 3100 | на Ру16 и Ру25
134 | 2-150-25 | 25 |  |  |  | 0 | 2200
135
136 | 200 | 6 |  | 11 |  | 11 | 2500
137 | 200 для пож.гидран. | 10 |  | 4 |  | 4 | 4200
138 | 200 под ПНД | 10 |  | 21 |  | 21 | 2400 | 3-в пластике
139 | 200 | 10 |  | 28 |  | 28 | 2900 | 11-ржав.где-?
142 | 200 | 16 |  | 24 |  | 24 | 3400 |  | 2-плох,1стар
143 | 3-200 -16 | 16 |  | 22 |  | 22 | 3400
145 | 1-200-25 | 25 |  | 18 |  | 18 | 4700
146 | 2-200-25 | 25 |  | 10 |  | 10 | 4700
147
148 | 250 б/ исп.DIN 86044 | 6 |  | 3 |  | 3 | 4000 | толщ.16мм Герман. | наверху
150 | 250 | 6 |  | 28 |  | 38 | 4000 | 14шт на поддоне | в коробе
151 | 250 | 10 |  | 61 |  | 61 | 4000 | 1-тонк.4-сварн.
155 | 250 | 16 |  | 13 |  | 13 | 5500
152 | 250 своб. | 10 |  | 1 |  | 1 | 2150
153 | 250 брак по отв. | 10 |  | 2 |  | 2
154 | 250 расточн. | 10 |  | 1 |  | 1 |  | Двн.275мм
156 | 250 своб. | 16 |  |  |  | 0 | 2700
157 | 250 расточн. | 16 |  | 6 |  | 6 |  | Двнутр=295
158 | 250 | 25 |  | 2 |  | 2 | 7700 | тонк.на поддоне
159 | 250 без исп. | 25 |  |  |  | 0 |  | 2-
160
161 | 300 | 6 |  | 27 |  | 27 | 5000 | 12-рж(4500)
162 | 300 | 10 |  | 12 |  | 12 | 5100 | 11новых+1
162 | 300 | 10 |  | 17 |  | 17 | 5000 | сварных
163 | 300 | 16 |  | 9 |  | 9 | 6000 | 6700 6+1+1 | 2 тон+2св
164 | 2-300-16 | 16 |  | 2 |  | 2 | 6000
166 | 300 | 25 |  | 2 |  | 2 | 10000
167 | 300 для пэ труб | 16 |  | 13 |  | 13 | 5000 | без исп на поддоне | свободные для пэ труб | 12+1
167 | 300 | 10 |  | 3 |  | 3 | 5000 |  | свободные | 1+2
168
169 | 350 | 6 |  | 1 |  | 1 | 5900 | нестанд.Д=350
170 | 350 | 10 |  | 25 |  | 25 | 6000 | 26шт-на поддоне
171 | 350 | 16 |  | 3 |  | 3 | 7800
172
173 | 400 | 6 |  | 7 |  | 7 | 7000 | в т.ч 2рж.
174 | 400 | 10 |  | 12 |  | 12 | 7500 |  | ??
174 | 400 без исп. | 10 |  | 4 |  | 4 | 5300 | толст.
175 | 400 | 16 |  | 1 |  | 1 | 11000 | 1шт.-сварн.
176 | 400 | 25 |  | 1 |  | 1 | 9000 | 1-ящ.
174 | 400 нестандартн | 10 |  | 1 |  | 1 |  | Двнутр 400
177
178 | 500 | 10 |  | 8 |  | 8 | 12500 | недостача 2шт.?
179 | 500 | 6 |  | 1 |  | 1 | 10000 | рж. Сварн.
180 | 500 | 16 |  | 3 |  | 3 | 18500 | 2+1
181 | 500 | 16 |  | 2 |  | 2 |  | тонкие,отв.16шт. | Арм
182
183 | 600 | 6 |  |  |  | 0
184 | 600 | 10 |  |  |  | 0 | 9000
185 | 600 | 16 |  | 2 |  | 2 | 22000
186
187
188 | 800 | 10 |  |  |  | 0
189
190 | 1000 | 16 |  |  |  | 0 |  | вес 180кг
191
192 | ФЛАНЦЫ ПЛАСТИКОВЫЕ
193 | Ду63 | 16 |  | 12 |  |  | 500
194 | Ду90 | 16 |  | 12 |  |  | 600
195 | Ду110 | 16 |  | 1 |  |  | 750
196 | Ду160 | 16 |  | 22 |  |  | 1700
197
198 | ФЛАНЦЫ стальные в ПЛАСТИКОВОЙ оболочке
199 | Ду75 Fip |  |  | 5 |  |  | 1800
200 | Ду50 Fip |  |  | 2 |  |  | 1500
201 | Ду40 Fip |  |  | 1 |  |  | 1300
202 | Ду32 Fip |  |  | 17 |  |  | 1000
203 | Ду25 Fip |  |  | 1 |  |  | 900
204
205 |  |  | Фланцы 09Г2С
206
207 | 1-50-16 2-с креп. | 16 |  |  |  | 0 | 500 | 09Г2С
208 | 1-100-16 | 16 |  | 4 |  | 4 | 1200 |  | воротн
209 | 1-100-16 | 16 |  | 6 |  | 6 | 1200 | 09г2с с крепеж. | воротн
210 | 1--250-16 | 16 |  | 1 |  | 1 | 1200 | 09г2с | воротн
211 | 1-100-25 | 25 |  | 8 |  | 8 | 1300
212 |  |  | Фланцы Ст20
213 | воротниковые
214
215 | Ду | Ру | Кол-во | Кол-во | Кол-во | Кол-во | Цена | Прим.
216 |  |  | АХИ | БалАрм | АХК | общ.
217 | 2-10-40в | 10 |  | 14 |  | 14 |  |  | 2022-04-01
218
219 | 1-15- 40 | 40 |  | 4 |  | 4 | 220
220 | 7-15-160 | 160 |  | 1 |  | 1
221
222 | 1-20-16 | 16 |  | 16 |  | 16 | 280
223 | 4(8)-20-16 | 16 |  | 8 |  | 8 | 280
224 | 1-20-25 | 25 |  | 23 |  | 23 | 300 | связка красн.
225 | 1-20-25 | 25 |  | 2 |  | 2 | 300
226
227 | 2-25-10 | 10 |  | 8 |  | 8 | 580
228 | 1-25-10 | 10 |  | 33 |  | 33 | 580 | 14шт связка в короб
229 | 3-25-10 | 10 |  | 8 |  | 8 | 580
230 | 1-25-16 | 10 |  | 17 |  | 17 | 600 | 17шт.связка в короб
231 | 3-25-16 | 16 |  | 23 |  | 23 | 600
232 | 8-25-16 | 16 |  | 8 |  | 8 | 600
233 | 1-25-25 | 25 |  |  |  | 0 | 720
234 | 2-25-25 | 25 |  |  |  |  | 720
235 | 3-25-25 | 25 |  |  |  |  | 720
236 | 1-25-40 | 25 |  |  |  | 0 | 720
237 | 2-25-40 | 25 |  | 15 |  | 15 | 720 | в коробке
238 | 1-25-63 | 63 |  | 2 |  | 2
239 | 5-25-63 | 63 |  | 10 |  | 10 |  | под кольцо
240 | [5 empty] | 0
241 | 1-32-16 | 16 |  | 10 |  | 10 | 590
242 | 2-32-16 | 16 |  | 7 |  | 7 | 590 |  | 2022-04-01
243 | 3-32-16 | 16 |  | 13 |  | 13 | 590
245 | 2-32-25 | 25 |  | 1 |  | 1 | 900
246 | 3-32-25 | 25 |  | 2 |  | 2 | 900
244 | 1-32-40 | 40 |  | 3 |  |  | 900 |  | 02.2022г
247 | 4-32-40 | 40 |  |  |  | 0 | 900
248 | 5-32-63 | 63 |  | 2 |  | 2
249 | [5 empty] | 0
250 | 1-40- 6 | 6 |  | 119 |  | 90 | 450
251 | 3-40-10 | 10 |  |  |  |  | 750
252 | 1-40-16 | 16 |  |  |  | 0 | 750
253 | 2-40-16 | 16 |  | 3 |  | 3 | 750 | рж
254 | 3-40-16 | 16 |  |  |  | 0 | 750
255 | 3-40-25 | 25 |  |  |  | 0 | 950
256 | 2-40-25 | 25-40 |  |  |  | 0 | 950
257 | 1-40-40 | 40 |  | 2 |  | 2 | 950
258 | 2-40-40 | 40 |  | 37 |  | 37 | 950
259 | 4-40-40 | 40 |  | 5 |  | 5 | 950
260 | 1-40-63 | 63 |  | 13 |  | 13
261 | 5-40-63 | 63 |  | 4 |  | 4
262 | 1-40-160 | 160 |  | 2 |  | 2 |  | 1200
262 | 2-40-160 | 160 |  | 1 |  | 1 |  | 1200
263
264 | 1-50-10 | 10 |  | 4 |  | 4 | 950
265 | 1-50-16 | 16 |  | 19 |  | 19 | 1150 | ? Уточнить
266 | 1-50-16 | 16 |  | 1 |  | 1 | 1150 | квадрат
267 | 2-50-16 | 16 |  | 4 |  | 4 | 1150
268 | 3-50-16 | 16 |  | 5 |  | 5 | 1150
269 | 1-50-25 | 25 |  | 1 |  | 1 | 1200
270 | 2-50-25 | 25 |  |  |  | 0 | 1200
271 | 3-50-25 | 25 |  | 6 |  | 6 | 1200
272 | 1-50-40 | 40 |  | 17 |  | 17 | 1200 | 1+ срез.
273 | 2-50-40 | 40 |  | 6 |  | 6 | 1200 | имп.
274 | 2-50-63 | 63 |  | 9 |  | 9 | 1500 | 5+ б/у
275 | 7-50-63 | 63 |  | 2 |  | 2 | 1500
276 | 2-50-100 | 50 |  | 1 |  | 1 | 1800 | 09г2с
277 | 3-50-100 | 50 |  | 2 |  | 2 | 1800 | 1-09г2с
278 | 2-50-160 | 160 |  |  |  | 0 | 1900
279 | 3-50-160 | 160 |  | 2 |  | 2 | 1900 | 1-срез.
280 | 7-50-160 | 160 |  | 1 |  | 1 | 1900 | 09г2с
281
282 | 1- 65- 6 | 6 |  | 2 |  | 2 | 820
283 | 1- 65-16 | 16 |  | 2 |  | 2 | 1350
284 | 2- 65-16 | 16 |  |  |  | 0 | 1350
285 | 3-65-25 | 25 |  | 2 |  | 2 | 1400
286 | 1-65-40 | 40 |  | 3 |  | 3 | 1400
287 | 2-65-40 | 40 |  | 3 |  | 3 | 1400
288 | 3-65-40 | 40 |  | 7 |  | 7 | 1400
289 | 4-65-40 | 40 |  | 2 |  | 2 | 1400
290
291 | 1- 80-16 | 16 |  | 17 |  | 17 | 1400
292 | 1 -80-16 | 16 |  | 4 |  | 4 | 1400 | на 8 отв.
293 | 3- 80-16 | 16 |  | 1 |  | 1 | 1400
294 | 1-80-25 | 25 |  | 1 |  | 1 | 1800
295 | 1-80-40 | 40 |  |  |  | 0 | 1800
296 | 2-80-40 | 40 |  | 5 |  | 5 | 1800
297 | 3-80-40 | 40 |  | 1 |  | 1 | 1800
298 | 3-80-40 | 40 |  | 1 |  | 1 | 1800 | 09г2с
299 | 4-80-40 | 40 |  | 2 |  | 2 | 1800
300 | 2 - 80-63 | 63 |  |  |  | 0 | 2300
301 | 4 - 80-63 | 63 |  | 1 |  | 1 | 2300
302 | 7- 80-160 | 160 |  | 2 |  | 2 | 3000 | ?
303 | 2-80-160 | 160 |  | 1 |  | 1 |  | 09г2с
304
305 | 1-100- 6 | 16 |  | 1 |  | 1 | 1500
306 | 1-100-16 | 16 |  | 71 |  | 71 | 1960
307 | 2-100-16 | 16 |  | 2 |  | 2 | 1960
308 | 3-100-16 | 16 |  | 1 |  | 1 | 1960
309 | 4-100-16 | 16 |  | 1 |  | 1 | 1960
310 | 1-100-25 | 25 |  | 15 |  | 15 | 2350
311 | 2-100-25 | 25 |  | 5 |  | 5 | 2350
312 | 1-100-40 | 40 |  | 3 |  | 3 | 2350
313 | 3-100-40 | 40 |  | 4 |  | 4 | 1900
314 | 2-100-63 | 63 |  | 2 |  | 2 | 3200
315 | 2-100-63 | 63 |  | 2 |  | 2 | 3200 | с крепеж М30
316 | 3-100-63 | 63 |  | 6 |  | 6 | 3200 | 6-рж
317 | 5-100-63 | 63 |  | 3 |  | 3 | 3200
318 | 2-100-100 | 100 |  | 4 |  | 4 | 6750 | 09г2с
319 | 7-100-160 | 160 |  | 3 |  | 3 | 6750
320 | [5 empty] | 0
321 | 125 | 6 |  | 2 |  | 2 | 1900
322 | 1-125-10 | 10 |  | 14 |  | 14 | 2500
323 | 1-125-16 | 16 |  | 14 |  | 14 | 2500 | 300
324 | 1-125-25 | 25 |  | 13 |  | 13 | 2500
325 | 1-125-40 | 40 |  | 6 |  | 8 | 2800
326 | [5 empty] | 0
327 | 1-150-10 | 10 |  |  |  | 0 | 2900
328 | 1-150-16 | 16 |  | 8 |  | 8 | 3100
329 | 3-150-16 | 16 |  | 8 |  | 8 | 3100
330 | 4-150-16 | 16 |  | 3 |  | 3 | 3100 | с шипом
331 | 5-150-16 | 16 |  | 1 |  | 1 | 3100 | с пазом
332 | 1-150-25 | 25 |  | 2 |  | 2 | 3500
333 | 2-150-25 | 25 |  |  |  | 0 | 3500
334 | 3-150-25 | 25 |  | 1 |  | 1 | 3500
335 | 4-150-25 | 25 |  | 1 |  | 1 | 3500
336 | 1-150-40 | 40 |  | 1 |  | 1 | 3750 | 09г2с
337 | 2-150-40 | 40 |  | 11 |  | 11 | 3750
338 | 3-150-40 | 40 |  | 2 |  | 2 | 3700
339 | 4-150-40 | 40 |  | 2 |  | 2 | 3700
340 | 2-150-63 | 63 |  | 1 |  | 1 | 6500
341 | [5 empty] | 0
342 | 1-200-6 | 6 |  | 0 |  | 0
343 | 1-200-10 | 10 |  | 6 |  | 6 | 4300
344 | 1-200-16 | 16 |  | 29 |  | 29 | 4300 | в ящ(.2-с крепеж.)
345 | 3-200-16 | 16 |  | 3 |  | 3 | 4300 | 1-рж.
346 | 1-200-25 | 25 |  |  |  |  | 6500 | ?
347 | 2-200-25 | 25 |  | 10 |  | 10 | 6500
348 | 1-200-40 | 40 |  |  |  | 0 | 6500
349 | 2-200-40 | 40 |  | 2 |  | 2 | 6500
350 | 3-200-40 | 40 |  | 3 |  | 3 | 6500
351 | 2-200-63 | 63 |  | 2 |  | 2 | 9500
352 | [5 empty] | 0
353 | 2-250-6 | 6 |  | 1 |  | 1 | 2800
354 | 1-250-10 | 10 |  | 1 |  | 1 | 5800
355 | 1-250-16 | 16 |  | 1 |  | 1 | 5800 | 09г2с
356 | 1-250-25 | 25 |  | 21 |  | 21 | 12000 | в коробе
357 | 2-250-25 | 25 |  | 1 |  | 1 | 12000
358 | 3-250-25 | 25 |  | 1 |  | 1 | 12000
359 | 1-250-40 | 40 |  |  |  | 0 | 12000
360 | 2-250-63 | 63 |  | 2 |  | 2 | 15000
361 | [5 empty] | 0
362 | 1-300-10 | 10 |  | 5 |  | 5 | 8500
363 | 1-300-16 | 16 |  | 4 |  | 4 | 5300
364 | 2-300-16 | 16 |  |  |  | 0 | 4900
365 | 3-300-16 | 16 |  | 4 |  | 4 | 4900
366 | 1-300-25 | 25 |  | 2 |  | 2 | 17500
367 | 2-300-40 | 40 |  | 1 |  | 1 | 17500
368 | [5 empty] | 0
369 | 1-350-16 | 16 |  |  |  | 0 | 7500
370 | 2-350-16 | 16 |  | 1 |  | 1 | 7500 | ящ.
371
372 | 1-400-16(Двнут.412) | 16 |  | 4 |  | 4 | 11300 | 2-с задвижки
373 | 2-400-16 | 16 |  | 1 |  | 1 | 10600 | ящ.
374 | 1-400-25 | 25 |  | 1 |  | 1 | 15000 | у стены
375
376 | 1-500-16 | 16 |  | 2 |  | 2 | 16000
377 | 2?-500-16 | 16 |  | 1 |  | 1 |  | 09г2с
378 | 1-500-25 | 25 |  |  |  | 0 | 12000
379 | [5 empty] | 0
380
381 | 15-63паковка | 63 |  | 44 |  | 44 |  | не считала | на 5.05.2017г.
382 | 15-63воротн. | 63 |  | 5 |  | 5
383 | 15-63приемн | 63 | 55 | 81 |  | 136
384 | 20-63паковка | 63 | 6 | 29 |  | 35 |  | в т.ч.4шт.общ.
385 | 20-63воротн. | 63 | 4 | 19 |  | 23
386 | 20-63приемн | 63 | 15 | 8 |  | 23
387 | 25-63паковка | 63 | 13 | 7 |  | 20
388 | 25-63воротн. | 63 |  | 26 |  | 26
389 | 25-63приемн | 63 | 110 | 25 |  | 135
390 | 32-63паковка | 63 | 7 |  |  | 7
391 | 32-63воротн. | 63 | 4 |  |  | 4 |  | 1+плоский
392 | 32-63приемн | 63 |  | 2 |  | 2 |  | 4+тонкие
393 | 40-63паковка | 63 | 3 | 51 |  | 54
394 | 40-63воротн. | 63 |  | 23 |  | 23
395 | 40-63приемн | 63 | 7 | 9 |  | 16
396
397 |  |  | Фланцы НЖ
398 | плоские
399
400 | Ду | Ру | Кол-во | Кол-во | Кол-во | Кол-во | Цена | Прим.
401 |  |  | АХИ | БалАрм | АХК | общ.
402 | 1-15-16 | 16 |  | 10 |  | 10 | 450 | 5+ б/у
403 | 8-15-16 | 16 |  | 1 |  | 1 | 450
404 | 1-15-6 | 6 |  | 2 |  | 2 | 450 | 12х18н10т
405
406 | 1-20- 1 | 1 |  | 1 |  | 1 | 600
407 | 1-20- 6 | 6 |  | 2 |  | 2 | 600 | 12х18н10т
408 | 1-20-10 | 10 |  | 3 |  | 3 | 600
409 | 1-20-16 | 10 |  | 5 |  | 5 | 600 | 14х17н2
410
411 | 1-25- 6 | 6 |  | 6 |  | 6 | 600 | 12х18н10т
412 | 1-25-10 | 10 |  | 4 |  | 4 | 700
413 | 1-25-16 | 16 |  | 10 |  | 10 | 700
414 | 2,3-25-16 | 16 |  | -6 |  | -6 | 700 | парами (нет-???)
415 | 4-25-16 | 16 |  | 1 |  | 1 | 700
416 | 5-25-16 | 16 |  | 1 |  | 1 | 700
417
418 | 1-25-25 | 25 |  | 10 |  | 10 | 700 | 12х18н10т
419
420 | 1-32-10 | 10 |  | 4 |  | 4 | 1700 |  | 2022-04-01
421 | 1-32-16 | 16 |  |  |  | 0 | 1800
422 | 8-32-40 | 16 |  | 1 |  | 1 | 1200
423
424 | 1-40-10 | 10 |  | 9 |  | 9 | 2000 |  | 2021-04-30
427 | 1-40-16 | 10 |  | 1 |  | 1 | 1400
429
430 | 1-50- 6 | 10 |  | 1 |  | 1 | 1900
431 | 1-50-10 | 10 |  | 1 |  | 1 | 2000
432 | 50-16 без исп |  |  | 1 |  | 1 |  | 304L
433 | 1-50-16 | 16 |  | 10 |  | 10 | 2200 | 12х18н10т,316т
434 | 1-50-10¦16 | 16 |  | 2 |  | 2 | 2200 | без обозначения
435 | 1-50-25 | 16 |  |  |  | 0 | 2500
436
437 | 1-65- 6 | 6 |  | 1 |  | 1 | 2900
438 | 1-65-16 | 16 |  | 1 |  | 1 | 3500 | ???
439 | [5 empty] | 0
440 | 1-80-10 | 10 |  |  |  | 0 | 3300
441 | 1-80-16 | 16 |  | 12 |  | 12 | 4000 | 12х18н10т | ман1400
442 | [5 empty] | 0
443 | 1-100- 6 | 6 |  | 1 |  | 1 | 2800
444 | 1-100-10 12х | 10 |  | 2 |  | 2 | 4500 | привар к отводу
445 | 1-100-16 | 16 |  |  |  | 0 | 5200 | 12х18н10т
446 | 1-100-16 | 16 |  | 2 |  | 2 |  | привар к патрубку
447
448 | 1-125- 6 | 6 |  | 2 |  | 2 | 3500
449 | 1-125- 16 | 16 |  | 7 |  | 7 | 5000 | 5шт-нов.с маркир.
450 | [5 empty] | 0
451 | 1-150-10 | 10 |  | 5 |  | 5 | 7400
452 | 3-150-10 | 10 |  | 1 |  | 1 | 7400 | 10х18н10т
453 | 1-150-10 тонк. | 10 |  | 3 |  | 3 | 7400 | без марк.
454 | 1-150-16 | 16 |  | 2 |  | 2 | 6000 | 12х18н10т
455 | 1-150-16 | 16 |  | 1 |  | 1 | 4500 | привар к патрубку
456 | 1-150-40 | 40 |  | 2 |  | 2 |  | 12х18н10т | где???
457 | [5 empty] | 0
458 | б/исп.-200-10 | 10 |  |  |  | 0 | 6800
458 | 1-200-10 | 10 |  |  |  | 0 | 9000
459 | 1-200-16 | 16 |  | 2 |  | 2 | 7500 | тонкие 17.5мм
460 | 1-200-16 | 16 |  | 2 |  | 2 | 8500 | сталь 304 | (12.2.0)
461
462 | 1-250-16 | 10 |  | 2 |  | 2 | 9800 | толстые
463
467 | 1-20-16 | 16 |  | 2 |  | 2 |  | М2Т
467 | 1-25-16 | 16 |  | 1 |  | 1 |  | 10х17н13м2т
467 | 1-50-16 | 16 |  | 1 |  | 1 | 2900 | х18н13м2т
470 | 1-100-10 | 10 |  | 3 |  | 3 |  | 10х17н13мдт
471 | 1-100-16 | 16 |  | 1 |  | 1 | 4500 | х18н13м2т
472 | 1-250-10 | 10 |  | 1 |  | 1 | 11000 | 10х17н13м2
471 | 1-450-16 | 16 |  | 2 |  | 2 |  | х18н13м2т
904L
473 | плоские | [7 empty] | на 29.07.22
474 | 1- 25-10 | 10 |  |  |  | 0 |  | 904L | на 29.07.22
474 | 1- 25-16 | 16 |  | 1 |  | 1 |  | 904L
475 | 1-50-16 | 10 |  |  |  | 0 |  | 904L
476 | 1- 50-16 | 16 |  | 2 |  | 2 |  | 904L
477 | 1- 80- 10 | 6 |  | 1 |  | 1 |  | 904L
478 | 1- 80- 16 | 16 |  | 2 |  | 2 |  | 904L
481 | 1-100-10 | 10 |  | 3 |  | 3 |  | 904L
481 | 1-100-10 | 10 |  | 1 |  | 1 |  | без марк.
479 | 1-100-16 | 10 |  | 4 |  | 4 |  | 904L
479 | 2-100-16 uranus52 | 10 |  | 1 |  | 1 |  | 904L
480 | 1-100-10/16(114) | 16 |  | 2 |  | 2 |  | 904L
481 | 1-150-10 | 10 |  | 2 |  | 2 |  | 904L
482 | 1-150-16 | 16 |  | 2 |  | 2 |  | 904
483 | 1-200-10 | 10 |  | 5 |  | 5 |  | 904L
483 | 1-80-10 | 10 |  | 1 |  | 1 |  | без марк.
484 | 1-200-40 плоск. | 40 |  | 2 |  | 2 |  | без марк
485 | 1-300-10 тонк(18) | 10 |  | 3 |  | 3 |  | без марк
486 | б/исп.-125-10 | 10 |  | 2 |  | 2
487 | нестандарт х17 |  |  | 5 |  | 5 |  | от насосов
воротниковые
585 | 1-200-10 904L | 10 |  | 2 |  | 2 | 18000 | 06хн28мдт
488 |  |  | Фланцы НЖ
489 | воротниковые
490
491 | Ду | Ру | Кол-во | Кол-во | Кол-во | Кол-во | Цена | Прим.
492 |  |  | АХИ | БалАрм | АХК | общ.
493 | 10 исп .8 | 6 |  | 1 |  | 1 | 600 | 12х18н10т
494 | 10 исп .9 | 6 |  | 1 |  | 1 | 600 | 12х18н10т
495
496 | 1-15-16 | 16 |  | 7 |  | 7 | 600 | 12х
497 | 1-15-16 | 16 |  | 3 |  | 3 | 600 | импорт
498 | 2-15-40 1-имп | 16 |  | 4 |  | 4 | 700 | 12х
497 | 1-15-40 | 16 |  | 1 |  | 1 | 700 | ст.1.4541
500 | 1-20-16 | 16 |  | 7 |  | 7 | 850 | 12х
501 | 4-20-16 | 16 |  | 1 |  | 1 | 850
502 | 5-20-16 | 16 |  | 3 |  | 3 | 800 | 12х18н10т
503 | 5-20-40 1-имп. | 40 |  | 2 |  | 2 | 900 | 12х18н10т
504 | 1-20-? ( L=70мм) | ? |  | 14 |  | 14
505 | 3-20-63 | 63 |  | 6 |  | 6 |  | 12х18н9т | 2017-08-10
506 | 2-20-200 | 200 |  | 1 |  | 1 |  | с шипом
507
508 | 1-25-10 | 10 |  | 2 |  | 2 | 900 | срез
509 | 1-25-16 | 16 |  | 4 |  | 4 | 1000 | 20х17н2
510 | 1-25-16 | 16 |  | 2 |  | 2 | 1000 | 12х18н10т | 1-срез.
511 | 2-25-16 | 16 |  | 6 |  | 6 | 1000 | 08х18н10т
512 | 3-25-16 | 16 |  | 3 |  | 3 | 1000
513 | 8(4)-25-16 | 16 |  | 25 |  | 25 |  | 12х18н10т | наверху в ящ.
514 | 2-25-40 | 16 |  | 4 |  | 4 | 1000 | 08х18н10т
515 | 3-25-10 | 16 |  | 1 |  | 1 | 900 | 12х18н9т
516 | 3-25-40(12х18н9т) | 16 |  | 6 |  | 6 | 900 | Ру перебито на 16
517 | 8-25-16 | 16 |  | 1 |  | 1 | 900 | 12х18н10т
518 | 9-25-16 | 16 |  | 2 |  | 2 | 900 | 4+3
519 | 8(4)-25-40 | 40 |  | 1 |  | 1 | 1000 | 12х18н10т
520 | 2-25-40 | 40 |  | 1 |  | 1 | 1000 | импорт
521 | 9-25-40 | 40 |  | 1 |  | 1 | 1000 | импорт
522 | 2-25-63 | 63 |  | 41 |  | 41 |  | 12х18н9т | 2017-08-10
523
524 | 1-32-10 | 10 |  |  |  | 0 | 1200
525 | 1-32-16 | 16 |  | 10 |  | 10 | 1200 | (1срезан)12х
526 | 3-32-16 | 16 |  | 2 |  | 2 | 1200
527 | 4-32-16 | 16 |  | 5 |  | 5 | 1200
528 | 8-32-40 | 40 |  | 4 |  | 4 | 1200 | L=100
529 | 5-32-40 | 40 |  | 2 |  | 2 | 1200 | L=100
530 | 2-32-16 | 16 |  | 3 |  | 3 | 1200 | 08х18н10т
531
532 | 2-40-16 | 16 |  | 1 |  | 1 | 1300 |  | 2021-04-30
533 | 4-40-10 | 10 |  | 1 |  | 1 | 1300
536
537 | 1-50-10 | 10 |  | 2 |  | 2 | 1800
538 | 3-50-10 | 10 |  | 1 |  | 1 | 2000
539 | 4-50-10 толст | 10 |  |  |  | 0 | 1800 | 12х18н10т
540 | 5-50-10 | 10 |  |  |  | 0 | 1800
541 | 1-50-16 | 16 |  | 5 |  | 5 | 2000 | 2+1+2 | 2-ман
542 | 1-50-40 | 40 |  | 2 |  | 2 | 2200
542 | 1-50-40 | 40 |  | 2 |  | 2 | 2200 | сталь 1.4541
543 | 3-50-40 | 40 |  | 2 |  | 2 | 2200 | 12х | 4шт.-толстые
544 | 2-50-63 | 63 |  |  |  | 0 | 2500
545 | 7-50-100 | 100 |  |  |  | 0 | 3500 | L=145
546
547 | 1-65-16 | 16 |  | 2 |  | 2 | 2600
548 | 4-65-40 Л-д | 40 |  | 9 |  | 9 | 3200 | вверху
547 | 1-65-16 | 16 |  | 1 |  | 1 | 2600 | ман.
547 | 1-65-25 | 16 |  | 2 |  | 2 | 2600 | ман.
549
550 | 1-80-6 | 6 |  | 3 |  | 3 | 4000 | зелен.
551 | 5-80-10 | 10 |  | 1 |  | 1 | 3200 | на верху
552 | 1-80-16 | 16 |  | 3 |  | 3 | 3200 | 2+1брак
553 | 1-80-16 | 16 |  |  |  | 0 |  | с патрубком
554 | 2-80-16 | 16 |  | 1 |  | 1 | 3200 | на верху
555 | 3-80-16 | 16 |  | 1 |  | 1 | 3200 | на верху
556 | 1- 80-16 8отв. | 16 |  | 1 |  | 1 | 3200 | Ру16 12х | 2 недостача
557 | 1-80-25 | 25 |  |  |  | 0 | 3200
558 | 1-80-40 | 40 |  | 2 |  | 2 | 3500 | вверху
559 | 2-80-40 | 40 |  | 1 |  | 1 | 3500 | 12х18н10т
560 | 4-80-40 | 40 |  | 4 |  | 4 | 3500 | 12х
561 | 9-80-40 | 40 |  | 2 |  | 2 | 3500 | 12х
562 | 2-80-100 | 100 |  | 2 |  | 2 | 5000 | вверху
563 | 3-80-100 | 100 |  | 3 |  | 3 | 5000
564
565 | 1-100- 6 | 6 |  | 2 |  | 2
566 | 4-100-10 | 10 |  | 1 |  | 1 | 4500 |  | (12.4.0)
567 | 5-100-10 | 10 |  | 1 |  | 1 | 4500 |  | (12.4.0)
568 | 1-100-16 | 16 |  | 9 |  | 9 | 3600 | 2+с патрубк. | (12.4.0)
569 | 1-100-25 | 40 |  | 1 |  | 1 | 4500 |  | (12.4.0)
570 | 2-100-16 | 16 |  | 1 |  | 1 | 4200 |  | (12.4.0)
571 | 2-100-40 | 40 |  | 1 |  | 1 | 4200 | вверху ост
572 | 3-100-40 | 40 |  | 1 |  | 1 | 4200 |  | (12.4.0)
573 | 3-100-40 | 40 |  | 2 |  | 2 | 4200 | вверху ост
574 | 4-100-40 | 40 |  | 2 |  | 2 | 4500 |  | (12.4.0)
575 | 4-100-40 | 40 |  | 2 |  | 2 | 4500 | вверху голуб.
576
577 | 1-150-16 | 16 |  | 4 |  | 4 | 7000 | 1+1+1+1с патруб. | (12.3.0)
578 | 5-150-16 | 16 |  | 3 |  | 3 | 7000 | без марк. | (12.3.0)
579 | 1-150-25 | 25 |  | 2 |  | 2 |  | 12х18н10т
580 | 1-150-40 | 40 |  | 4 |  | 4 | 10000 |  | (12.3.0)
581 | 3-150-40 | 40 |  | 1 |  | 1 | 10000
582 | 4-150-40 | 40 |  | 1 |  | 1 | 10000 |  | (12.3.0)
583 | 2-150-63 | 63 |  | 2 |  | 2 | 17000 | 12х18н | (12.3.0)
584
587 | 1-300-10 | 10 |  | 1 |  | 1 | 15000
588 | 2-300-40 | 40 |  |  |  | 0 | 28000
589 | 1-350-10 | 10 |  | 1 |  | 1 | 20000
590
592 | 1-40-40 | 40 |  | 4 |  | 4 | 1800 | 10х17н13м3т | 4шт.на 26.07.22г
592 | 1-80-16 МЗТ | 40 |  | 2 |  | 2 | 1800 | мзт на обороте
593 | 1- 80-16 8отв. DIN 2633, ст.1.4571 | 16 |  | 2 |  | 2 |  | 10х17н13м2т
593 | 1- 300-16 | 16 |  | 1 |  | 1 |  | 10х17н13м2т
602 |  |  | Фланцы НЖ
603 | ГОСТ12822-80
604 | кольца 1-65-16 | 16 |  | 2 |  | 2 |  | 904L | на 29.07.22
605 | кольца 5-80-10 | 10 |  | 1 |  | 1 |  | без маркировки | на 29.07.22
606 | кольца 5-100-10 | 10 |  | 1 |  | 1 |  | без маркировки
607 | кольца 1-100-10 | 10 |  | 3 |  | 3 |  | без маркировки
608 | кольца 1-100-10 | 10 |  | 50 |  | 50 |  | 904L
609 | кольца 1-100-16 | 10 |  | 9 |  | 9 |  | 904L
610 | кольца 1-100-16(25) | 16 |  | 6 |  | 6 |  | без маркировки
612 | кольца 1-125-10 | 10 |  | 7 |  | 7 |  | 904L
613 | кольца 1-125-16 | 10 |  |  |  | 0 |  | 904L
615 | кольца 1-150-10 | 10 |  | 17 |  | 17 |  | 904L
616 | кольца 1-150-16 | 16 |  | 4 |  | 4 |  | 904L
617 | кольца 1-150-16 | 16 |  | 3 |  | 3 |  | без маркировки
620 | кольца 1-200-10 | 10 |  | 1 |  | 1 |  | без маркировки
621 | кольца 1-200-10 | 10 |  | 18 |  | 18 |  | 904
624 | кольца 1-200-16 | 16 |  | 9 |  | 9 |  | 904
628 | кольца 1-250-10 | 10 |  | 1 |  | 1 |  | без маркировки
625 | кольца 1-250-16 | 16 |  | 5 |  | 5 |  | 904L
626 | кольца 1-300-10 | 10 |  | 5 |  | 5 |  | 904 Heat
628 | кольца 1-300-10 | 10 |  | 1 |  | 1 |  | без маркировки
628 | кольца 1-300-16 | 16 |  | 1 |  | 1 |  | без маркировки
629 | кольца 3-300-10 | 10 |  | 1 |  | 1 |  | 904L
618 | кольца 400-16-02-1-В | 16 |  | 4 |  | 4 |  | 10х17н13м2т
630
632 | Тонкие кольца 50 |  |  | 37 |  | 37 |  | 904L?без марк.
633 | Тонкие кольца 80 |  |  | 7 |  | 7 |  | 904L?без марк.
634 | Тонкие кольца 100 |  |  | 17 |  | 17 |  | 904L?без марк.
635 | Тонкие кольца 100 |  |  | 2 |  | 2 |  | 12х18н10т
636 | Тонкие кольца 150 |  |  | 18 |  | 18 |  | 904L?без марк. | 3,8кг+
637 | Тонкие кольца 150 |  |  | 1 |  | 1 |  | 12х18н10т
638 | Тонкие кольца 200 |  |  | 19 |  | 19 |  | 904L?без марк.
639 | Тонкие кольца 250 |  |  | 16 |  | 16 |  | 904L?без марк.
640
641 | Штуцер 108х5 |  |  | 5 |  | 5 |  | 904L? Без марк.
642
643 | ФЛАНЦЫ ПЛАСТИКОВЫЕ
644 | Ду65 |  |  | 13
645 | Ду90 |  |  | 13
646 | Ду110 |  |  | 1
647 | Ду160 |  |  | 24
648
649
650
651 | ЗАГЛУШКИ ПЛАСТИКОВЫЕ
652 | Ду65 |  |  | 1
653 | Ду110 |  |  | 1
654 | Ду160 |  |  | 1
655 |  |  | Фланцы ВТ-1
656
657 | воротн. 8-80-16(25) | 25 |  | 9 |  | 9 | дог
658 | плоский 150 | 25 |  | 2 |  | 2 | дог
659
660 | Кольцо 1-25-10 | 10 |  | 1 |  | 1
661 | Кольцо 1-32-16 | 16 |  | 6 |  | 6
662 | Кольцо 4-32-16 | 16 |  | 16 |  | 16
663 | Кольцо 1-50-16 | 16 |  |  |  | 0
664 | Кольцо 2-50-16 | 16 |  |  |  | 0
665 | Кольцо 3-50-16 | 16 |  |  |  | 0
666 | Кольцо 4-50-16 | 16 |  |  |  | 0
667 | Кольцо 1-70-16 | 16 |  | 2 |  | 2
668 | Кольцо 1-80-16 | 16 |  |  |  | 0
669 | Кольцо 1-100- 6 | 16 |  | 26 |  | 26
670 | Кольцо 1-100-10 | 10 |  | 5 |  | 5
671 | Кольцо 1-100-16 | 16 |  |  |  | 0
672 | Кольцо 4-100-10 | 10 |  | 4 |  | 4
673
674 | Фланцевый переход 108х6-76х7 |  |  | 3 |  | 3 |  | Уточнить 76-?
675
676
677
678
679 |  |  | Прокладки паронит
680 | [7 empty] | Прим.
681 | Ду | Ру | Кол-во | Кол-во | Кол-во | Кол-во | Цена
682 |  |  | АХИ | БалАрм | АХК | общ.
683 | тип А
684 | 15 |  |  | 150 |  |  | 6
685 | 20 |  |  | 145 |  |  | 7
686 | 25 |  |  | 100 |  |  | 8
687 | 32 |  |  | 100 |  |  | 10
688 | 40 |  |  | 112 |  |  | 12
689 | 50 |  |  | 201 |  |  | 20
690 | 65 | [5 empty] | 23
691 | 80 |  |  | 126 |  |  | 25
692 | 100 |  |  | 175 |  |  | 30
693 | 125 |  |  | 78 |  |  | 40
694 | 150 |  |  | 59 |  |  | 50
695 | 200 |  |  | 107 |  |  | 60
696 | 250 | [5 empty] | 80
697 | 300 |  |  | 10 |  |  | 150
698 | 350 |  |  | 10 |  |  | 180
699 | 400 |  |  | 21 |  |  | 200
700 | 500 |  |  | 23 |  |  | 300
701 | 600 |  |  | 1 |  |  | 380
702 | 700 |  |  | 1 |  |  | 450
703
704 | тип Б
705 | 20 |  |  | 31 |  |  | 7
706 | 25 |  |  | 12 |  |  | 8
707 | 32 | [5 empty] | 10
708 | 40 |  |  | 4 |  |  | 12
709 | 50 |  |  | 19 |  |  | 20
710 | 65 | [5 empty] | 18
711 | 80 |  |  | 18 |  |  | 25
712 | 100 |  |  | 4 |  |  | 30
713 | 125 | [5 empty] | 40
714 | 150 |  |  | 2 |  |  | 50
715 | 200 |  |  | 14 |  |  | 60
716 | 300 |  |  | 2 |  |  | 150
717 | ПРОКЛАДКИ РЕЗИНА
718 | 32 |  |  | 33 |  |  | 13
718 | 40 |  |  | 30 |  |  | 15
718 | 50 |  |  | 21 |  |  | 20
719 | 65 |  |  | 71 |  |  | 22
720 | 80 |  |  | 10 |  |  | 25
720 | 125 |  |  | 3 |  |  | 30
721 | 100 |  |  | 49 |  |  | 30
722 | 150 |  |  | 69 |  |  | 50
723 | 200 |  |  | 15 |  |  | 60
724 | 250 |  |  | 18 |  |  | 70
725 | 300 |  |  | 20 |  |  | 110

## Отв.
Отводы
№ | Наименование |  | Кол-во |  | Кол-во | Цена | Прим.
п/п | арматуры |  | БалАрм |  | общ.
1 | Гиб для радиаторов отопл. Ду20 |  | 3 |  | 3 | 150
2 | Гиб Ду15 |  | 4 |  |  | 50
3 | Гиб Ду20 |  | 1
4 | Гиб Ду25 |  | 4
5 | Гиб Ду18х2 |  | 30 |  | 30
6 | Гиб Ду38х2 |  | 14 |  | 14
7 | Гиб оцинкованный Ду40 |  | 3 |  | 3
8 | 15 х2 45гр. |  | 2 |  | 2
9 | 20 х2 45гр. |  | 1 |  | 1
10 | 25 90гр. |  | 4 |  | 4
11 | 32 х2 45гр. |  | 1 |  | 1
12 | 38 х2 45гр. |  | 18 |  | 18
13 | 40 х2 45гр. |  | 2 |  | 2
14 | 45 х2 60гр. |  | 1 |  | 1
15 | 57 х3.5 45гр. |  | 32 |  | 32 | 95
16 | 57 х4 45гр. Цинк |  | 2 |  | 2 | 110
17 | 76х4,0 45гр. |  | 3 |  | 3 | 150
19 | 89х3,5 45гр. |  | 6 |  | 6 | 180
20 | 89х5 45гр. |  | 1 |  | 1 | 190
21 | 108х4 30гр. |  | 2 |  | 2 | 200
22 | 108х4 45гр. |  | 1 |  | 1 | 200
23 | 108х5 45гр. |  | 1 |  | 1 | 250
26 | 108х6 60гр. |  | 1 |  | 1 | 400
28 | 133х5 60гр. |  | 1 |  | 1 | 850
29 | 159х4,5 45гр. |  | 1 |  | 1 | 480 | х5 ?
30 | 159х 5 45гр. |  | 2 |  | 2 | 500 | 600
31 | 159 60гр |  | 1 |  | 1 | 1000
32 | 219х6 30гр. |  |  |  | 0
33 | 219х6 45гр. |  | 2 |  | 2 | 1500
34 | 219х8 60гр. ?7? |  | 1 |  | 1
35 | 273х6 45гр |  | 1 |  | 1 | 2600
36 | 273х8-7 45гр |  |  |  | 0 | 3400
37 | 273х8 45гр |  |  |  | 0 | 3500
38 | 273х10 45гр |  | 1 |  | 1 | 4500
39 | 273х 7 60гр |  | 1 |  | 1 | 3800 |  | ?
40
41 | 325х 8 45 гр |  |  |  | 0 | 4000 | 2-желт
42 | 325х10 45 гр |  |  |  | 0 | 5800
43 | 325х 8 75гр. |  |  |  | 0 | 3900 | рж.
44
45 | 377х 10 (ОСТ) 45гр. |  | 1 |  | 1 | 7500 | красн.
46 | 377х 10 (ОСТ) 45гр. |  | 1 |  | 1 | 7500 | коричн.
47 | 377х13 30гр. |  | 2 |  | 2 | 12000 | 1-с син.загл.
48 | 377х13 45гр. ? |  |  |  | 0 | 12000
49 | 377х12-16 60гр. |  | 1 |  | 1 | 15000 | серебр.
50
51 | 426х10 45гр. |  | 1 |  | 1 | 10800
52 | 426х16 45гр. |  | 2 |  | 2 | 20000
53 | 426х16 30гр. | 1 |  |  | 1 | 15000
54 | 426х13 60гр. |  |  |  | 0 | 13000
55
56 | 530х10 45гр. |  | 1 |  | 1 | 18000
57
58
59 | 630х10 45гр. |  | 1 |  | 1 | 27000
60 | Ду 20 (3/4") оцинк. |  | 31 |  | 31 | 50 | Dнар.26.7
61 | Ду 25 оцинк. |  | 20 |  | 20 | 80 | 60
62 | 32х3 оцинкован. |  | 24 |  | 24 | 110
63 | 48х3 оцинкован. |  | 36 |  | 36 | 120
64 | 45х3 оцинкован. |  | 35 |  | 35 | 240
65 | 57х3 оцинкован. |  | 49 |  | 49 | 280 | ???
66 | 76х3,5 оцинкован. |  | 40 |  | 40 | 425 | 10-стар.
67 | 89х3,5 оцинкован. |  | 31 |  | 31 | 520
68 | 108х4 оцинкован. |  | 4 |  | 4 | 850
69 | 133х5 оцинкован. |  | 6 |  | 6 | 1950
70 | 159х4.5 оцинкован. |  | 1 |  | 1 | 2200
70 | 159х4.0 оцинкован. Шовн. |  | 1 |  | 1 | 1850
71 | 159х6 оцинкован. |  | 9 |  | 9 | 3500
72 |  |  |  |  | 0
73 | 21.3мм Ду 15 ( 1/2") |  | 476 |  | 476 | 35 | Dнар.21.3
74 | 26.7мм Ду 20 (3/4") |  | 304 |  | 304 | 40 | Dнар.26.7
75 | 33.7мм Ду 25 (1 ") |  | 380 |  | 380 | 55 | Dнар.33.7
76 | 42,0мм Ду32 ( 1" +1/4") |  | 330 |  | 330 | 76 | Dнар.42.0 | 364шт.
77 | 48х3мм Ду40 (1" +1/2") |  | 314 |  | 314 | 80 | Dнар.48.0
78 | Гиб Ду 25 (33.7мм) |  |  |  | 0
79 | Гиб Ду 32(42мм) |  | 1 |  | 1
80 | Гиб 38мм |  |  |  | 0
81 | 38х3 |  | 2 |  | 2 | 90
83 | 45х4 |  | 420 |  | 420 | 175 |  | безшов.?
84
86 | 57х3 |  | 177 |  | 177 | 220
86 | 57х3,5 |  | 60 |  | 60 | 220
87 | 57х4 |  | 110 |  | 110 | 370
88 | 57х4.5 |  |  |  | 0
89 | 57х5 |  | 106 |  | 106 | 450
90 |  |  |  |  | 0
91 | 76х3,5 |  | 327 |  | 327 | 280
92 | 76х4-4.5 |  |  |  | 0 | 290 |  | м
93 | 76х5 |  | 7 |  | 7 | 470
94 | 76х6 |  | 80 |  | 80 | 480
95 | 76х 8 |  | 6 |  | 6 | 480
96 | 76х 9 |  | 10 |  | 10 | 550
97 |  |  |  |  | 0
98 | 89х3,5 |  | 174 |  | 174 | 380 | корот.-1шт.
99 | 89х4,0 |  |  |  | 0 | 350 |  |  | 9
101 | 89х5 |  |  |  | 0 | 950
102 | 89х6 |  | 95 |  | 95 | 1000 | в т.ч.1-срез.
104 | 89х8 |  | 1 |  | 1 | 650
105
106 | 108х3.5-4 |  | 181 |  | 181 | 590 | 10+брак
107 | 108х5 |  | 2 |  | 2 | 1400 |  | 1500
108 | 108х6 |  | 41 |  | 41 | 1900
109 | 108х8 |  | 4 |  | 4 | 2600
110
111 | 114х4-3.5 |  | 12 |  | 12 | 720
112 | 114х5 |  |  |  | 0 | 650
113 | 114х6 |  | 7 |  | 7 | 1900
114 | 114х8 |  | 2 |  | 2 | 980
115 | 114х9 |  |  |  | 0 | 1300
116 | 114х10 |  | 1 |  | 1 | 1500
117
118 | 133х3.5 |  | 20 |  | 20 | 1100
119 | 133х4,5 |  | 3 |  | 3 | 1300
120 | 133х5 |  | 14 |  | 14 | 1300 | рж.
121 | 133х6 |  | 130 |  | 130 | 2200
122 | 133х8 |  | 7 |  | 7 | 1500
123 | 133х10 |  | 10 |  | 10 | 1950
124
125 | 159х4 |  | 19 |  | 19 | 1650
125 | 159х4 (4.5) |  | 5 |  | 5 | 1650 | 2 рж
126 | 159х5-6 коротк. |  | 4 |  | 4 | 2300
127 | 159х5 |  | 7 |  | 7 | 2300 | с маркировкой
128 | 159х6 |  | 106 |  | 106 | 2600
129 | 159х8 |  | 9 |  | 9 | 3500
129 | 159х8 09г2с |  | 2 |  | 2
131
132 | 219х5 -6 |  | 13 |  | 13 | 3400
132 | 219х6 |  | 6 |  | 6 | 4800
133 | 219х6-8 ржавые,мятые, разные |  | 5 |  | 5 | 2600
134 | 219х7 |  | 10 |  | 10 | 4300
134 | 219х7 |  | 2 |  | 2 | 4300 | 1-БК
135 | 219х8 |  | 4 |  | 4 | 5200
136 | 219х8 09г2с |  | 3 |  | 3
137 | 219х9 |  | 1 |  | 1
138 | 219х10 |  | 1 |  | 1
139
140 | 273х6-7 |  | 4 |  | 4 | 7200
142 | 273х8 |  | 17 |  | 17 | 8800
143 | 273х9 |  |  |  | 0 | 7200 | ОСТ 3442
144 | 273х9 |  |  |  | 0 | 7200 | ГОСТ
145 | 273х10 ОСТ |  |  |  | 0 | 7800 | 2-ост
146 | Гиб 273х ОСТ |  | 1 |  | 1 |  | ???
147 | 273х10 |  |  |  | 0 | 8000
148 | 273х12 |  | 1 |  | 1 | 8800
147 | 273-265х10 приплюснут.с одной стор. |  | 1 |  | 1
149
150 | 325х7 |  | 9 |  | 9 | 11600 | 1-смят
151 | 325х8 |  | 3 |  | 3 | 12300
152 | 325х10 |  |  |  | 0
153 | 325х11-12 |  | 2 |  | 2 | 12500
154 | 325х12 |  | 1 |  | 1 | 12500
155
156 | 350х9-10 |  | 1 |  | 1 | 10000
157 | 350х10 короткий Малазия |  | 4 |  | 4 | 9000 | 14 дюймов
158
160 | 377х9 |  | 3 |  | 3 | 11500
161 | 377х10 |  | 4 |  | 4 | 19500 | 1-срез,1-мятый
162 | 377х14 |  | 1 |  | 1 | 17000 | ОСТ с фаской
163 | 377х16 |  | 2 |  | 2 | 20000
165 | 377х коротк |  | 1 |  | 1 | 10000 | ???
166
167 | 426х 8 |  | 3 |  | 3 | 21800 |  | 2022-07-04
168 | 426х 9 |  | 2 |  | 2 | 19500
170 | 426х10 |  | 4 |  | 4 | 15000
171 | 426х10-12 ржав |  |  |  | 0 | 18000
172 | 426х12 15Х5М |  | 1 |  | 1 | 28000 | 15х5м
173
174 | 530х 8 |  | 1 |  | 1 | 30000
175 | 530х 9 |  | 1 |  | 1 | 39700
176 | 530х 10 |  | 2 |  | 2 | 41000
177 | 530х 10 |  | 2 |  | 2 | 34000 | промер.х11
178 | 530х 10 коротк. R 1 |  | 3 |  | 3 | 32000
182 | 630х 8 секторн. ???град. |  | 1 |  | 1
182 | 620х 10 секторн. |  | 1 |  | 1 | 35000
183 | 610х 10 Днар.610мм |  | 2 |  | 2 | 30000 | исп.1
184 |  |  | ОТВОДЫ нж | нж
185 | Отвод 18х2,5 (ОСТ34-10-420-90) 90гр. 08х18н10т |  | 46 |  | 46 |  | 18х2,5-100х100-357-2,5 | 11шт-ЗАО"Сезам",20шт-ООО"Трубы-2000",б/бирки-16шт
186 | Отвод 18х2,5(10ост24.125.03) 90гр. |  | 48 |  | 48 | 700 | 08х18н10т
187 | Колено (гиб) 38х3.5 90гр. |  |  |  | 0
188 | Колено (гиб) 34х3 120гр. |  | 1 |  | 1
189 | Колено (гиб) 34х3 160гр. |  | 1 |  | 1
190 | Колено (гиб) 57х4 90гр |  | 1 |  | 1
191 | Колено (гиб) 57х4 45гр. АЭС |  | 11 |  | 11 | 1200
192 | Колено (гиб) 89х4 90гр |  | 1 |  | 1
193 | Гиб 133х12 135гр |  | 2 |  | 2
194 | Гиб 133х12 длинный 135гр |  | 1 |  | 1
195
196 | 24мм длинный |  | 5
197
198 | 32х3.0 45гр |  | 4 |  |  | 300
199 | 32х2.5 |  |  |  |  | 400
198 | 38х3.0 30гр |  | 1 |  |  | 300 | коробка
198 | 38х3.0 60гр |  | 1 |  |  | 300 | коробка
199 | 38х2.5 |  | 1 |  |  | 400 | коробка
199 | 38х3 отеч. |  | 14 |  |  | 400 | коробка
199 | 38х3 имп. |  |  |  |  | 400 | коробка
199 | 21,3х2 |  | 4 |  |  | 350 | Без.
199 | 3/4" |  | 3 |  |  | 350 | Без.
201 | 1-42,4х3,6 |  | 11 |  |  | 550 | Без.
201 | 42,4х2,6 |  | 8 |  |  | 500 | Без.
202 | 45х3.0 ТУ |  | 9 |  |  | 550 | 9+1
201 | 48.3х2.6 |  | 29 |  |  | 550 | Без.
204 | 48х3.0нж |  | 1 |  |  | 600
205 | 57х2.0нж |  | 2 |  |  | 600 | Без.
206 | 57х3.0нж |  | 9 |  |  | 780 | Без.
207 | 57х3.5нж |  | 2 |  |  | 860 | Без.
208 | 57х4.0нж |  |  |  |  | 950
209 | 57х5.0нж с заглушками |  | 1 |  |  | 900 | ост3410-418-2
210 | 57х57х3 БК толст |  | 2 |  | 2
211 | 57х7.0нж |  | 1 |  | 1 | 1500
212 | 57 х нж 90 гр.сварен.секционный |  | 1 |  | 1 |  | 12х18н10т
213 | 60,1х2 |  | 2 |  | 2 | 800 | 304L
213 | 50(60,3х2,9) |  | 1 |  | 1 | 800
214 | 60,3х10 (ELBOWS-90гр.) 08х18н10т |  | 7 |  | 7 | 1800
213 | 60 х5 |  | 1 |  | 1 | 900
215 | 65/70 х2 нж имп. пищ. |  | 2 |  | 2 | 800
216
217 | 76х2.0 |  | 1 |  | 1 | 1100 | Без.
218 | 76х3,0 |  | 8 |  | 8 | 1300 | Без.
219 | 76х3,5 |  | 6 |  | 6 | 1400 | Без.
220 | 76х4,5 |  | 9 |  | 9 | 1600 | Без.
221 | 76х5.0 |  | 5 |  | 5 | 1700 | Без.
222 | 76х6 нж |  | 3 |  | 3 | 1900 |  | ман.700
223
226 | 89х4 нж |  | 18 |  | 18 | 2200 | в т.ч.2-светлых | ман
227 | 89х5 нж |  | 2 |  | 2 | 2500 |  | ман
229
231 | 104х2 нж имп пищ. Калач 180гр |  | 3 |  | 3 | 3000 | ст 304 L | куп.по2000р
233 | 108х нж 90 гр.сварен.секционный |  | 4 |  | 4 | 2+2 | 12х18н10т
234 | 108х4 нж 30 гр.сварен.секционный |  | 3 |  | 3
235 | 108х5 нж 45гр. |  | 1 |  | 1 | 4000
239 | 108х6 нж |  | 2 |  | 2 | 4600 | темн
240 | 108х6 нж 418 ОСТ |  |  |  | #VALUE! | 4600
241 | 108х8 нж |  | 2 |  | 2 | 5800
242
244 | 133х 4нж 45гр |  | 1 |  | 1 | 4000
245 | 133х 6нж |  |  |  | 0 | 5800
246 | 133х14 нж |  | 1 |  | 1 | 12000 | ост
247 | 159х17 (133х17) нж |  | 10 |  | 10 | 14000 | ост АЭС
248
249 | 159х4.5 нж имп |  | 1 |  | 1 | 7500
252 | 159х 6 нж 45 гр |  | 3 |  | 3 | 7500 | ОСТ
254 | 158х8 нж 1 край срез. |  | 1 |  |  | 9800
255 | 159х5,5 нж секционный |  | 1 |  | 1 | 5000
256 | 159х8 нж короткий (4+2) |  | 6 |  | 6 | 9000 | R=1D
257
258 | 219х6 нж МЗТ имп.светл. |  |  |  | 1 | 18000 | 10х17н13м2т
259 | 219х6 нж МЗТ темн. |  |  |  | 2 | 18000 | 10х17н13м2т
260 | 219х6 нж импорт. 60гр. |  | 1 |  | 1 | 15000
261
262 | 273 секторный 90гр. |  | 1 |  | 1
263 | 273х12 нж шовные(штампосварные) |  | 1 |  | 1 | 30000
265 | 325х9? Нж 45гр. Срез. |  | 1 |  | 1 | 20000
266 | 530х16 нж 45 гр. |  | 1 |  | 1
267 | 325х12 нж ОСТ 3410.418-90 | 1 |  |  | 1 | 40000
268
269 | 904L
270
271 | 159х5 (ст 904L) 60гр. С маркировкой |  |  |  | 1 | 14000 | 2+ самодел
272 | 159 секторный (ст 904L) 90гр. |  | 1 |  | 1 |  | 13кг
273 | 219 секторный (ст 904L) 90гр. |  | 4 |  | 4 |  | 20кг
274 | 219х6 (ст 904L) 90гр. |  | 4 |  | 4 | 28000 | 904L
275 | 108х4 (ст 904L) 90гр. |  | 3 |  | 3 |  | 904L
275 | 108х4 (ст 904L) 90гр. R-1 |  | 1 |  | 1 |  | 904L
275 | 108х4 (ст 904L) 60гр. |  | 4 |  | 4 |  | 904L
275 | 108х4 (ст 904L) 45гр. |  | 1 |  | 1 |  | 904L
276 | 108х4 (ст 904L) 90гр.,без марк |  | 1 |  | 1 |  | R-1,5
275 | 159х5 (ст 904L) 60гр. |  | 3 |  | 3 |  | 904L
265 | 325х6 (4-х секц.) |  | 2 |  | 2
265 | 325х6 (4-х секц.) с переходом 325х219 |  | 1 |  | 1 |  | переход сварн.
278 | ТИТАНОВЫЕ ВТ1-0
279 | Отвод (гиб) 18х2 90гр. |  | 5 |  | 5
280 | Отвод (гиб) 25х2 90гр. |  | 15 |  | 15
281 | Отвод (гиб) 38х2 90гр. |  | 49 |  | 49
282 | Отвод трехсекционный 89х3 90гр. |  | 14 |  | 14
283
284 | Отвод МИТТО Ду150/10 фланцевый футерованный фторопласт. F 4 |  | 1 |  | 1 |  | под 1-м стеллажем
285
286

## Перех
Переходы
№ | Наименование |  | Кол-во | Кол-во | Цена | Прим.
п/п | арматуры |  | БалАрм | общ.
1 | Фланц.переход Ду250х10-300х10 |  | 1 | 1 | 4800
2 | Фланц.переход Ду100х10-100х25 |  | 1 | 1 | 1900
3
4 | 20х15 |  | 48 | 48 | 30
5 | 25х15 |  | 20 | 20 | 30
7 | 25х20 БК (Точеный) |  |  | 0 | 30
8 | 32х15 |  | 5 | 5 | 30
9 | 32х20 |  | 14 | 14 | 70 |  | 2022-04-01
11 | 34х15 |  | 1 | 1 | 40 | точен.
12 | 38х20 |  | 18 | 18 | 40
13 | 38х25 |  | 15 | 15 | 70 | точен.
14 | 38х32 |  | 60 | 60 | 70
15 | 42х20 |  | 10 | 10 | 45 | вверху
16 | 42х28 |  | 2 | 2 | 45 | вверху |  | 70
17 | 42.4х33,7(Ду32х25) |  | 100 | 100 | 45
18 | 40х32 |  | 1 | 1 | 45 | точен.
19 | 43х35 |  | 52 | 52 | 45 | на полу
20 | 45 х 25 |  | 27 | 27 | 70
21 | 45 х 32 |  | 4 | 4 | 50
22 | 45 х 38 |  | 31 | 31 | 50
23 | 48х32 |  | 43 | 43 | 55
24 | 48х42 |  | 3 | 3 | 55
25 | 57 х 20 |  | 51 | 51 | 95
25 | 57 х 25 |  | 81 | 81 |  |  | 28-
26 | 57 х 4 - 25 |  | 1 | 1 |  | точен.
27 | 57 х 32 |  | 79 | 79 |  | в коробке
28 | 50 х 32 БК (точеный) |  | 1 | 1
29 | 57 х 25 оцинкован. |  | 3 | 3
30 | 57 х 38 |  | 62 | 62
31 | 57 х 45 |  | 61 | 61
32 | 57 х 45 экс |  | 3 | 3 | 210
33 | 76 х 32 (8-1-2) |  |  | 0 | 100
34 | 76 х 38 |  | 50 | 50 | 140
35 | 76 х 42 |  | 4 | 4 | 100
36 | 76 х 45 |  | 37 | 37 | 160
37 | 76 х 48 |  |  | 0 | 160
38 | 76 х 57 |  | 8 | 8 | 100 | ржав | 90руб без ндс
39 | 76 х 57 оцинков. |  | 2 | 2 | 150
40 | 76х5 - 42 |  | 1 | 1 | 150
41 | 76х5 - 45 |  | 2 | 2 | 180
42 | 76х5 - 57 |  | 7 | 7 | 180
43 | 76 х 57 Э |  | 6 | 6 | 400
44 | 89 х 42 (7-1-2) |  | 1 | 1 | 180
45 | 89 х 45 |  | 27 | 27 | 210
46 | 89 х 57 |  | 67 | 67 | 210
47 | 89 х 76 |  | 17 | 17 | 210
48 | 89 х5- 76 |  |  | 0 | 180
49 | 89 х5 - 57 |  |  | 0 | 180
50 | 89 х4- 76х5 эксцентричн. |  | 2 | 2 | 700
51 | 89 х6- 76х6 эксцентричн. |  | 1 | 1 | 900
52 | 89 х 7 - 57х5 |  |  | 0 | 300
53 | 89 х 7 - 57х7 |  | 1 | 1 | 450
54 | 108х4 - 42 длин. (5-1-1) |  | 2 | 2 |  | сварен из 3-х | диффузор
55 | 108х4 - 57 |  | 24 | 24 | 370
56 | 108х6 - 57х4 |  |  | 0 | 270
57 | 108х4 - 76 |  | 43 | 43 | 370
58 | 108х5 - 76 |  | 2 | 2 | 270
59 | 108х5 - 76 оц |  | 1 | 1 | 290
60 | 108х 4 -89 |  | 48 | 48 | 370
61 | 108х 5 -89 х4 |  | 6 | 6 | 290
62 | 108х6 - 89 |  | 2 | 2 | 300
63 | 114х4 - 57 (5-1-2) |  | 3 | 3 | 450
63 | 114х4 - 76 (5-1-2) |  | 10 | 10 | 440
64 | 114х4 - 89 |  | 10 | 10 | 440
65 | 114х6 - 89х6 |  | 25 | 25 | 290
66 | 114х10 - 89х8 |  | 2 | 2 | 290
67 | 120 - 89 срезанный |  | 1 | 1 | 290
68 | 133 - 57 (5-1-2) |  | 17 | 17 | 600
69 | 133х4 - 76х3.5 |  | 2 | 2 | 570
70 | 133х5 - 76х3.5 |  | 13 | 13 | 420
71 | 133х6 - 76х6 |  | 1 | 1 | 420
72 | 133х8 - 76х5 |  | 1 | 1 | 590
73 | 133х4 - 89х3.5 |  | 16 | 16 | 570
74 | 133х6 - 89х6 |  | 1 | 1 | 520
75 | 133х6 - 89х4.5 |  | 1 | 1 | 520 | длинный
76 | 133х8 - 89х5 |  | 6 | 6 | 580
77 | 133х4- 108х4 |  | 18 | 18 | 500
79 | 133х5- 108х4 эксцентричн. |  | 3 | 3 | 1800
81 | 133х4.5 - 108 Э |  | 4 | 4 | 1200 | ??
82 | 159 -57 ( 6-1-1) |  | 8 | 8 | 940
83 | 159 -76 |  | 6 | 6 | 770 | блюдце
84 | 159 х8-76х4 |  | 7 | 7 | 780
85 | 159 -89 |  | 19 | 19 | 820
86 | 159х5 -89х4.5 |  | 5 | 5 | 600
87 | 159х4.5 -108х4 |  | 21 | 21 | 740
88 | 159х4.5 -108х4 эксцентрич. |  | 2 | 2 | 2300 | ??
89 | 159х10 -108х10 эксцентрич. |  | 1 | 1 | 4500
90 | 159х8 -108х6 |  | 2 | 2 | 1200
91 | 159х10 -108х8 |  | 1 | 1 | 1400
92 | 159х4-133х4 |  | 21 | 21 | 680
93 | 159х5-133х4 |  |  | 0 | 560
94 | 159х6-133х5 |  | 2 | 2 | 560 | ?
95 | 159-133 Э |  | 6 | 6 | 1300
96 | 219х6 -57х4 (7-1-1;8-1-1) |  | 11 | 11 | 1950
96 | 219х10 -57х4 |  | 2 | 2 | 1700
97 | 219х5 -76х3.5 |  | 4 | 4 | 1800
98 | 219х5 -89х3.5 |  | 21 | 21 | 1750
99 | 219х10 -89х5 |  | 5 | 5 | 1700
100 | 219х12 -89х6 |  | 3 | 3 | 1900
101 | 219 х6 - 108х4 |  | 11 | 11 | 1700 | 1+ брак
101 | 219 х6 - 108х4 с фланцем пл |  | 1 | 1 | 3900 | сваренные
102 | 219х10 -108х7 |  | 1 | 1 | 1700 | нов.
103 | 219 -133 |  | 6 | 6 | 1500 | нов.
104 | 219х10-133х10 |  | 2 | 2 | 1700 | ост.
105 | 219х6 -159х4.5 |  | 7 | 7 | 1500
109 | 219х10-159х8 |  | 8 | 8 | 1700
110 | 219х10-159х8 09г2с |  | 1 | 1 | 1900
112 | 219х23 -159х10 точен. |  | 1 | 1
113
114 | 263х8 - 219х6 срезан. |  | 1 | 1
115
116 | 273 - 108 |  | 5 | 5 | 2900 | 1200 блюдце
117 | 273 - 133 |  | 1 | 1 | 2800
118 | 273 - 159 |  | 3 | 3 | 2800
120 | 273х7 - 219 |  | 5 | 5 | 2700
119 | 273х10 - 159х8 |  | 1 | 1 | 2400
121 | 273 х8- 219х8 |  |  | 0 | 2000
122 | 273х10 - 219х10 |  | 3 | 3 | 2400 | в нал.2шт-?
120 | 273 - 219 фланцевый |  | 1 | 1 | 7400 | под 1 стелажем
123 |  |  |  | 0
124 | 325х -108 |  | 5 | 5 | 4400
125 | 325 - 133 |  | 2 | 2 | 2000
126 | 325х 8 -159х4,5 |  | 4 | 4 | 4250
127 | 325х12 -159х8 |  | 1 | 1 | 2800
128 | 325х8 - 219х7 |  | 5 | 5 | 3800
129 | 325х9- 219х6 |  |  | 0 | 2800
130 | 325х10- 219х8 |  | 1 | 1 | 2800 | нет?
131 | 325 -273 |  | 9 | 9 | 3800 | 3300
132 | 325 х273 эксцентр. |  | 5 | 5 | 9000 | маг
133
134 | 350 -273 (14" х10") |  | 3 | 3 | 3000 | 1+2(имп.красн)
135
136
137 | 377х -159х |  | 1 | 1 | 5500
138 | 377х10 - 219 |  | 1 | 1 | 5000 | где ???
139 | 377х10 - 273 |  |  | 0 | 6000
141 | 377х12 -273х8 |  |  | 0 | 5000
142 | 377х12 -273х9 |  | 1 | 1 | 5000
143 | 377х12 -273х10 |  | 1 | 1 | 5000
145 | 377 -325 |  | 1 | 1 | 9700 | маг
146 | 377х12 -325х10 |  | 3 | 3 | 7500
147 | 377х14 -325х16 |  | 1 | 1 | 10000
148
149 | 426 -219 |  | 1 | 1 | 8800
150 | 426 -270(срезан) толст |  | 1 | 1
151 | 426 х10 -273х10 |  | 2 | 2 | 11300
152 | 426 х -325х |  | 11 | 11 | 8900 | Сулим | в т.ч.2? Тонке
153 | 426 х12 -325х 9 |  | 2 | 2 | 8000
154 | 426х12 - 325х12-14 |  | 3 | 3 | 8000
155 | 426х12 -325х15 |  | 2 | 2 | 8000
156 | 426х12 -377х12 |  | 7 | 7 | 11000
157 | 426х12 -377х12 |  | 1 | 1 | 9000 | 09г2с
158 | 530х12 -377х10 |  |  | 0 | 15000
159 | 530х12 -426х10 |  | 2 | 2 | 26000
160 | 820 х 630х10 |  |  | 0
161
162 |  | Переходы нж
163 | 20 - 15 короткие |  | 8 | 8 |  | 7+1
164 | 25 - 10 АЭС точ |  | 6 | 6
165 | 33,7х26.9 х2 |  | 1 | 1
165 | 32 - 25 короткие |  | 16 | 16
166 | 28х6 - 20х2 АЭС |  | 13 | 13
167 | 33,7х21,3х3 длинные ГОСТ |  | 4 | 4
168 | 38х3 - 25х3 |  | 1 | 1 | 350
169 | 38х3 - 32х3 |  | 20 | 20 | 350
170 | 45х2.5 - 32х2 |  | 6 | 6 | 350
171 | 45х3.0 - 32х3 |  | 15 | 15 | 350
172 | 45х2.5 - 38х2 |  | 8 | 8 | 350
173 | 45- 38х5 экс |  | 2 | 2
174 | 48,2х2-33,7х2 длин. |  | 1 | 1
175 | 50 - 20 АЭС точ 08х18н10т |  | 1 | 1 |  | 30.084.10-09.10.163 180-350-50х20
176 | 57х25 |  | 1 | 1 | 600
177 | 57х3-38х2 |  | 22 | 22 | 400
178 | 57-45х3 |  | 1 | 1 |  | Без.
179 | 73 х57 срез |  | 1 | 1 | 600
180 | 76х4 - 57х3.5 (АЭС) |  | 41 | 41 | 650 | 12х18н10т
181 | 89 х4 - 57х3.5 |  |  | 0
182 | 89 х4 - 76 |  |  | 0 | 800
183 | 89 х6 - 76х5 |  | 1 | 1 | 750
184 | 108х4-57х4 |  |  | 0 | 3000
185 | 108х 57 |  |  | 0 | 2000
186 | 108х6-76х5 |  | 11 | 11 | 2000
187 | 108х6- 89х6 |  | 1 | 1 | 2000
188 | 106 х80 срез |  | 1 | 1
189 | 133х14 - 108х14 |  | 1 | 1 | 9000
190 | 159х5 - 57х4 |  | 1 | 1
191 | 159х8 -108х6 |  | 1 | 1 | 6000
192 | 159х9 -108х9 |  | 4 | 4 | 6000
193 | Эксц. 159х8 - 89х6 |  | 3 | 3 |  | 12х18н10т
194 | 219х6- 57х3 |  | 2 | 2 | 8000
195 | 219х10-108х8 |  | 3 | 3 |  | 12х18н10т
196 | 219х 6-159х 6 |  | 1 | 1 | 6000
197 | 219х12-159х12 |  | 2 | 2 | 12000
198 | 325х14-273х10 |  | 1 | 1 | 35000 | 12х18н10т
199 | 426х16-273х12 |  | 1 | 1 | 90000 | 12х18н10т | 220мм
200 | 530х12 - 325х12 |  | 1 | 1 | 100000 | 12х18н10т | 340мм
201 | 630х16 - 325х12 точеный |  | 1 | 1 | 120000 | 12х18н10т | 400мм
202 | 630х16 - 530х16 сварной.коротк. |  | 1 | 1 | 55000 | 12х18н10т | 260мм
203 | Втулка переходная с резьбой108х125 |  | 1 | 1
204 | МОЛИБДЕНСОДЕРЖАЩИЕ
205 | 108х4 -89х3.5 (ст.904L) |  | 2 | 2
206 | 159х4,5 -108х4 (ст.904L) |  |  | 0
199 | 325х6-219х6 (904L) |  | 2 | 2 |  | сваренный | и 1шт.с отводом
208
209 | ТИТАН ВТ1-0
210 | 32х2.0-18х2.0 |  | 5 | 5
211 | 38х2.0-18х2.0 |  | 2 | 2
212 | 38х2.5-18х2.5 |  | 1 | 1
213 | 38х2.0-25х2.0 |  | 2 | 2
214 | 38х2.0-32х2.0 |  | 12 | 12
215 | 45х2.5-32х2.0 |  | 5 | 5
216 | 45х2.5-38х2.0 |  | 11 | 11
217 | 45х3.0-38х2.5 |  | 1 | 1
218 | 57х3-18х2.0 |  | 2 | 2
219 | 57х3-45х2.5 |  |  | 0
220 | 76х4-32х2.0 |  | 5 | 5
221 | 76х4-38х2.0 |  | 2 | 2
222 | 76х4-45х2.5 |  |  | 0
223 | 89х3-32х2.0 |  | 7 | 7
224 | 89х3-45х2.5 |  | 3 | 3
225 | 89х3-57х3.0 |  | 6 | 6
226 | 89х4-76х4 |  | 3 | 3
227 | 89х3-76х4 |  | 2 | 2
228 | 108х6-38х2.0 |  | 1 | 1
229 | 108х6-45х2.5 |  |  | 0
230 | 108х6-57х3.0 |  |  | 0
231 | 108х6-76х4.0 |  |  | 0
232 | 108х6-89х3.0 |  |  | 0
233
234
235

## Тройн
Тройники
1 | Ду15 |  | 2 | 2 | 200 | длинн.
2 | 21.3х2.0(Ду15) |  | 48 | 48 | 160
3 | 26,9х2,0(DN20) |  | 22 | 22 | 250
4 | 33,7х2,3(DN25) |  | 34 | 34 | 180 | в т.ч.8толст | 290
5 | 42,4х2,6(DN32) |  | 32 | 32 | 235
17 | 45 х 2.5 |  | 97 | 97 | 450
6 | 48,3х2,6(DN40) |  |  | 0 | 270 |  | 2022-04-01
7
8
9 | Ду20 ( БК) |  | 1 | 1 | 70
10 | Ду25х 3 (33,7) |  | 2 | 2 | 90
11 | Ду25 (ОСТ) квадр. |  | 11 | 11 | 90
12 | 38 х 4 |  | 1 | 1 | 90
14 | Ду40х40 (БК) |  | 1 | 1 | 250
15 | Ду40х32 (БК) |  | 1 | 1 | 250
16 | 45х3 |  |  | 0 | 150
17 | 45 х 5 |  |  | 0 | 160
18 | 45 х 6 |  |  | 0 | 160
19 | 48 х 3 |  |  | 0 | 170
20 | 48 х 4 |  |  | 0 | 170
21
22 | 57 -57х3.0-3,5 |  | 36 | 36 | 430
23 | 57 -57х4,0 |  | 1 | 1 | 380 | 09г2с
24 | 57 -57х5,0 (6,0) |  | 21 | 21 | 350
25 | 57 -57х4,0 квадратн. |  | 1 | 1 | 700 | квадратн.
26 | 57 - 57 БК толс. |  | 4 | 4 | 700
27 | 57х3 -15х3.0 длин. энергет. |  | 3 | 3 | 650
28 | 57 х 32(БК) Ду50хДу20 |  | 1 | 1 | 300
29 | 57 х 38 (БК) Ду50хДу25 |  | 2 | 2 | 300
30 | 57 х6-45х5 |  | 60 | 60 | 350
30 | 57 х5-45х4 |  | 4 | 4 | 350
31 | 57 х4-45х3.5 |  | 1 | 1 | 300
32
33 | 60,3 х4,0 09г2г по черт 2001г |  | 2 | 2
34 |  |  |  | 0
35 | 76х3.5 |  | 26 | 26 | 550
35 | 76х4,0 |  |  | 0 | 420
36 | 76х5,0 |  |  | 0 | 450
37 | 76х6,0 |  |  | 0 | 600
38 | 76х8,0 |  |  | 0 | 690
39 | 76х45 |  | 30 | 30 | 600 | ???
40 | 76х57 |  | 17 | 17 | 600 | 700
41 | 76х3 -57 длин энергет. |  | 7 | 7 | 890 | 5+2
42 | 76 х6-57х4.5 |  | 1 | 1 | 680 | 900
43 | 76 х6-45х4.5 |  | 2 | 2 | 690
44
45 | 89х5 оц. |  | 2 | 2 | 600
47 | 89х3,5 |  | 10 | 10 | 740
49 | 89х6 |  |  | 0 | 1100
50 | 89 х6-89х4.5 |  |  | 0 | 1100
51 | 89 х7-89х5.0 |  | 1 | 1 | 720
52 | 89 х8-89х6 |  | 1 | 1 | 780
53 | 89 х8 |  | 2 | 2 | 780
54 | 89х10-89 х8 |  | 1 | 1 | 870
55 | 89 х 57 |  | 13 | 13 | 950
57 | 89 - 76 |  | 6 | 6 | 950
56 | 89 х6,0- 57х4 |  | 4 | 4 | 550
58 | 89 х6,0- 76х4,5 |  | 7 | 7 | 550
59 |  |  |  | 0
60 | 108х4 |  |  | 0 | 1150
61 | 108х6 |  | 16 | 16 | 1300
62 | 108х6 хл |  | 2 | 2 | 1500 | 09г2с
63 | 108х7 -108х6 |  | 6 | 6 | 800 | красн
64 | 108х12 -108х10 |  | 2 | 2 | 2000
65 | 108-57 |  | 2 | 2 | 750
66 | 108-76 |  | 9 | 9 | 1150
67 | 108х6 -76х5 |  | 3 | 3 | 1000
68 | 108х7 -76х5 |  | 1 | 1 | 1000
69 | 108х4 -89х4 |  | 12 | 12 | 1150
70 | 108х5 -89х5 |  | 4 | 4 | 600
71 | 108х6 -89х5 |  | 5 | 5 | 1000
72 |  |  |  | 0
73 | 114 -114х4 |  | 1 | 1 | 1200
74 | 114 -114х8 |  | 3 | 3 | 2000
75 | 114 -114х10 |  | 1 | 1 | 2200
76 |  |  |  | 0
77 | 114х7 -119х5 раструб |  | 1 | 1 | 1700 | магом.
78
79 | 133х4 |  |  | 0 | 1750
80 | 133х4,5 |  | 1 | 1 | 1200
81 | 133х5 |  | 4 | 4 | 1000
82 | 133х6 |  | 2 | 2 | 1200
83 | 133х6 - 89х5 |  | 7 | 7 | 1550
83 | 133х8 - 89х6 |  | 33 | 33 |  | сварной
84 | 133х108 |  | 2 | 2 | 1200
85 | 133х108 толст |  | 6 | 6 | 1300
86
87 | 159х4.5 |  | 1 | 1 | 2700
88 | 159х5 |  | 7 | 7 | 1600
89 | 159х6 |  | 2 | 2 | 2000
90 | 159х6-7 |  | 7 | 7 | 2100
91 | 159х7 |  | 2 | 2 | 2500
92 | 159х8 |  | 7 | 7 | 3500 | серебр.
93 | 159х8-9 |  | 4 | 4 | 3700
94 | 159х9 |  | 1 | 1 | 4000
95 | 159х8 -89х6 |  | 1 | 1 | 4000 | промер.на 10мм
96 | 159х 4.5 -108х4 |  | 4 | 4 | 2400
97 | 159х 5.0 -108х4 |  | 5 | 5 | 1450
98 | 159х 8 -108х6 |  | 21 | 21 | 4000
99 | 159х9 - 108х7 |  | 1 | 1 | 4000
100 | 159х4.5 -133 |  | 2 | 2 | 1400
101 | 159х6.0 -133х4 |  | 1 | 1 | 2800
102 | 159х8 ??? 09г2с |  | 5 | 5 | 4400 | ост.36.46 | где?
103
104 | 159 -159х12 |  | 1 | 1 | 8000 | длин. ОСТ
105 | 159х15 -108х8 |  | 1 | 1 | 10000 | длин. ОСТ
106 | 159х32-110х10 |  | 1 | 1 | 15000 | энергетич.
107 |  |  |  | 0
108 | 219х6 (11-1-4; 8-1-1) |  | 3 | 3 | 5200
109 | 219х7 |  | 3 | 3 | 3500
110 | 219х8 |  | 5 | 5 | 5900
111 | 219х14-219х10 |  | 1 | 1 | 9500
112 | 219х15 |  | 1 | 1 | 12000
113 | 219х6 - 108х4 |  | 3 | 3 | 3300
114 | 219х7 - 108х6 |  | 2 | 2 | 3500 | у стены со шпильк.
115 | 219х14-133х14 |  | 2 | 2 | 10000
116 | 219х6 - 159х5 |  | 1 | 1 | 3300
117 | 219х6 - 159х6 |  | 7 | 7 | 3400
118 | 219х7 - 159х6 |  | 1 | 1 | 3500
119 | 219х8 - 159х6 |  |  | 0 | 6000
120 | 219х9 - 159х7 |  | 4 | 4 | 6500
121 | 219х10- 159х8 |  | 1 | 1 | 8000
122 | 219х12- 159х10 |  | 1 | 1 | 9800
123 |  |  |  | 0
124 | 273х6 |  | 1 | 1 | 6500
125 | 273х7 |  | 5 | 5 | 9250
126 | 273х10 |  |  | 0 | 8000
127 | 273х12 |  | 1 | 1
128 | 273х16-14 |  | 7 | 7 | 14000
129 | 273х24 |  | 1 | 1 | 20000
130 | 273-219 |  | 2 | 2 | 4500
131 | 273х10 -219х10 |  | 1 | 1
132 | 273х12 -219х10 |  |  | 0
133 | 273х16-219х14 |  | 1 | 1 | 17000
134 | 273 -159 |  | 1 | 1 | 3900
135 | 273х6 -159х5.0 |  |  | 0 | 3900
136 | 273х8 -159х6 |  |  | 0 | 5000
137 | 273х10 -159х10 |  | 3 | 3 | 11000
138 |  |  |  | 0
139 | 300 Ру16 фланцевый |  | 1 | 1
139 | 325х7 |  |  | 0 | 6600
140 | 325х8 |  | 1 | 1 | 13390
141 | 325х10 |  |  | 0 | 15500
142 | 325х14 |  | 1 | 1 | 15000 | (написано 325х8)
143 | 325х16 |  | 6 | 6 | 23000
144 | 325х8 - 159х 6 |  |  | 0 | 5800
145 | 325х7 - 219х 5 |  |  | 0 | 5500
146 | 325х8 - 219х 6 |  | 3 | 3 | 7000
147 | 325х14-219х10 |  | 4 | 4 | 18000
148 | 325- 273 |  | 1 | 1 | 6500
149 | 325х8 - 273х 8 |  | 1 | 1 | 7000
150 |  |  |  | 0
151 | 426х10-325 |  |  | 0 | 31000
152 | 426х14 |  | 1 | 1 | 30000 | длин.
153 | 426х24- 377х20 |  | 2 | 2 | 55000
154 |  |  |  | 0
155 | 530 х20 - 530х16 шовный |  | 1 | 1
156 | 530 -273х13 |  |  | 0 | 30000
157 | 530 -325х13 |  |  | 0 | 30000 | 9000
158 | 530 -377х13 |  |  | 0 | 30000
159
160 | 720 - 377 |  | 1 | 1 | 45000 | короткий
161 | 720 - 720 |  | 1 | 1 | 45000
162
163 | ТРОЙНИКИ НЕРЖАВЕЮЩИЕ
164 | НЖ равнопроходн. G-14-S (12х18н10т) |  | 3 | 3
164 | НЖ 18х2-18х2 (12х18н10т) |  | 4 | 4
164 | НЖ 20х15 (ост2412516-89) |  | 2 | 2
165 | НЖ 25х25 |  | 1 | 1
166 | НЖ 32х2 -15 |  | 3 | 3
167 | НЖ 32х2 -20 |  | 6 | 6
168 | НЖ 32х3 TEE AISI |  | 4 | 4
169 | НЖ 32х3 |  | 1 | 1
170 | НЖ 32х4 АЭС |  | 11 | 11 |  | угольник точеный
171 | НЖ 38х3 ГОСТ 17376 |  | 14 | 14 | 600
172 | НЖ 38х2.5 -32х2 |  | 10 | 10
173 | НЖ 45х2.5 имп. |  | 1 | 1
174 | НЖ 45х3 ТУ1468-001 |  | 4 | 4 | 700
175 | НЖ 45х3 сварной |  | 13 | 13 | 700
176 | НЖ 45х5 ГОСТ 17376 |  | 5 | 5 | 1000
177 | НЖ 57х3 |  |  | 0 | 1200
178 | НЖ 57х3 сварн. |  | 1 | 1 | 1200
177 | НЖ 57х4 |  | 2 | 2 |  | 12х18н10т | Без.
179 | НЖ 57 х 20 --//-- |  | 1 | 1 | 1200
180 | НЖ 57 х 40 |  | 8 | 8 | 1200
181 | НЖ 76х3.5 |  | 3 | 3 | 1300 | свар.
182 | НЖ 89х3 |  | 2 | 2 |  |  | ман1000
183 | НЖ 89х4 |  |  | 0 | 2000 | свар.
184 | НЖ 89х5 |  |  | 0 | 2500
185 | НЖ 89х57 |  |  | 0 | 2000
186 | НЖ 89х4-57х3.5 |  |  | 0 | 2000
187 | НЖ 108х4 |  | 2 | 2 | 2800 | свар.
188 | НЖ 108х6 |  | 3 | 3 | 4200 | свар.
189 | НЖ 108х6 |  | 1 | 1 |  | Heat
190 | НЖ 108х5 длинный БКЗ (08х18н10т) |  | 7 | 7 | 5000 | свар.
191 | НЖ 108х5 - 57х5.5 --//-- |  | 1 | 1 | 4500
192 | НЖ 108х5 - 57х3.0 --//-- |  | 1 | 1 | 4000
193 | НЖ 133х5 |  | 2 | 2 | 4600
194 | НЖ 159х6 - 108х5 БКЗ (08х18н10т) |  | 1 | 1 | 10000 | свар.
195 | НЖ 159х6 |  | 1 | 1 | 10000 | тян.
196 | НЖ 168 - 89 |  | 4 | 4 | 9500 | тян. | ?
197 | НЖ 219 -219 |  |  | 0 | 19500 |  | при ст.6
198 | НЖ 630х10-325х10 |  | 1 | 1 |  | L=755мм,143кг
199
200 | ТИТАН ВТ1-0
201
202 | 18х2 |  | 2 | 2
203 | 25х2 |  | 34 | 34
204 | 38х2-32х3 |  | 2 | 2
205 | 38х2 |  | 2 | 2
206 | 45х3 |  |  | 0
207 | 45х2.5 - 38х2 |  | 2 | 2
208 | 45х2.5 - 32х2 |  | 6 | 6
209 | 57х3 |  |  | 0
210 | 57х3-45х2.5 |  | 3 | 3
211 | 57х3-32х2 |  | 2 | 2
212 | 76х4 |  |  | 0
213 | 89х3 |  | 1 | 1
214 | 89х3-32х2 |  | 2 | 2
215 | 108х8 |  | 5 | 5
216 | 108х6-76х4 |  | 2 | 2

## Заглуш
ЗАГЛУШКИ
№ | Наименование |  | Кол-во | Кол-во | Цена | Прим.
п/п | арматуры |  | БалАрм | общ.
1 | ЗАГЛУШКА 15 внутр.резьб |  | 45 | 45 | 45 |  | 2022-04-01
1 | ЗАГЛУШКА лат15 муфтовая |  | 10 | 10 | 45
1 | ЗАГЛУШКА лат20 муфтовая |  | 20 | 20 | 70
1 | ЗАГЛУШКА лат25 муфтовая |  | 18 | 18 | 110
1 | ЗАГЛУШКА Эл. 30х3 |  | 1 | 1 | 50
2 | ЗАГЛУШКА Эл. 30х4 |  | 1 | 1 | 50
3 | ЗАГЛУШКА Эл. 42х3 |  | 1 | 1 | 50
3 | ЗАГЛУШКА Эл. 32х3 |  | 20 | 20 | 40
3 | ЗАГЛУШКА Эл. 38х3 |  | 18 | 18 | 50
3 | ЗАГЛУШКА Эл. 45х2.5 |  | 14 | 14 | 60
4 | ЗАГЛУШКА Эл. 57х3 |  | 76 | 76 | 80 | 5 1 1
5 | ЗАГЛУШКА Эл. 57х4,5 |  | 3 | 3
6 | ЗАГЛУШКА Эл. 76х3.5 |  | 46 | 46 | 120
7 | ЗАГЛУШКА Эл. 76х4 |  | 2 | 2
8 | ЗАГЛУШКА Эл. 89х3.5 |  | 77 | 77 | 150
9 | ЗАГЛУШКА Эл. 89х5 |  | 6 | 6
10 | ЗАГЛУШКА Эл. 108х4 |  | 55 | 55 | 270
12 | ЗАГЛУШКА Эл. 108х6 |  | 1 | 1
11 | ЗАГЛУШКА Эл. 114х4 |  | 69 | 69 | 330
11 | ЗАГЛУШКА Эл. 114х5 |  | 2 | 2
13 | ЗАГЛУШКА Эл. 133х4 |  | 5 | 5 | 360
14 | ЗАГЛУШКА Эл. 133х5 |  | 1 | 1
15 | ЗАГЛУШКА Эл. 159х4.5 |  | 5 | 5 | 660
16 | ЗАГЛУШКА Эл. 159х5 |  | 7 | 7 | 460
19 | ЗАГЛУШКА Эл. 219х6 |  | 3 | 3 | 1300
20 | ЗАГЛУШКА Эл. 219х7 |  | 4 | 4 | 1700
21 | ЗАГЛУШКА Эл. 273х7 |  | 5 | 5 | 2300
21 | ЗАГЛУШКА Эл. 273х8 |  |  | 0 | 2800
22 | ЗАГЛУШКА Эл. 325х8 |  | 2 | 2 | 3700
23 | ЗАГЛУШКА Эл. 325х10 |  | 3 | 3 | 4400
24 | ЗАГЛУШКА Эл. 377х18 |  | 1 | 1 |  | х10-2300
24 | ЗАГЛУШКА Эл. 388 |  | 1 | 1
25 | ЗАГЛУШКА Эл. 426 |  | 1 | 1 | 7300
26 | ЗАГЛУШКА Эл. 530х10 |  | 1 | 1 | 10200
26 | ЗАГЛУШКА Эл. 530х18 |  | 1 | 1
28 |  |  |  | 0
29 | Заглушка труба пр.. 89х3.5 |  | 1 | 1
30 | Заглушка труба пр.. 159х5 |  | 1 | 1
31
32 | ЗАГЛУШКА фланц.1- 15-40 |  |  | 0 | 150 | 37 в налич
34 | ЗАГЛУШКА фланц.1- 20-16 |  | 2 | 2 | 220
35 | ЗАГЛУШКА фланц.1- 20-40 |  | 1 | 1 | 250
36 | ЗАГЛУШКА фланц.1- 25-40 |  | 8 | 8 | 320
35 | ЗАГЛУШКА фланц.1- 32-40 |  | 1 | 1 | 350
37 | ЗАГЛУШКА фланц.1- 40-16 |  | 1 | 1 | 490 | 2
38 | ЗАГЛУШКА фланц.1- 50-16 |  | 6 | 6 | 750
39 | ЗАГЛУШКА фланц.3- 50-16 |  | 1 | 1 | 450
40 | ЗАГЛУШКА фланц.1- 80-10 |  | 3 | 3 | 900
40 | ЗАГЛУШКА фланц.1- 80-16 |  | 5 | 5 | 1000
41 | ЗАГЛУШКА фланц.1-100-16 |  | 7 | 7 | 1400
42 | ЗАГЛУШКА фланц.1-150-10 |  |  | 0 | 1800 |  | на поддоне
43 | ЗАГЛУШКА фланц.1-150-16 |  | 16 | 16 | 2500 |  | на поддоне
44 | ЗАГЛУШКА фланц.1-200-10 |  | 9 | 9 | 1900 |  | на поддоне
45 | ЗАГЛУШКА фланц.1-200-25 |  | 1 | 1 | 3200 |  | на поддоне
45 | ЗАГЛУШКА фланц.1-200-16 |  | 1 | 1 |  |  | рядом с пл.фл.200х16
45 | ЗАГЛУШКА фланц.1-200-16 |  | 4 | 4 |  | 09гс2 | рядом с пл.фл.200х16
45 | ЗАГЛУШКА фланц.1-250-16 |  | 1 | 1 |  |  | рядом с пл.фл.200х16
48 | ЗАГЛУШКА поворотная 1-40-16(АТК-26-18--5-93) |  | 4 | 4 |  | очки Шмидта
46 |  |  |  | 0
47 | ЗАГЛУШКА прив.1-15-16 | 3 | 3 | 6 | 100 | плоская
48 | ЗАГЛУШКА прив.1-40-16 | 1 | 2 | 3 | 200 | плоская
49 | ЗАГЛУШКА прив.1-100-16 | 5 | 5 | 10 | 400 | плоская | 80
50 | ЗАГЛУШКА прив.1-150-16 | 5 | 5 | 10 | 1000 | плоская | 125
51 |  |  | Заглушки НЖ
52 | ЗАГЛУШКА элептич. 45х3.0 |  | 1 | 1 | 550 | 12х18н10т
53 | ЗАГЛУШКА элептич. 57х3.5 |  | 1 | 1 | 650 | 12х18н10т
54 | ЗАГЛУШКА элептич. 57х5 |  | 2 | 2 | 900 | 10х18н10т
55 | ЗАГЛУШКА элептич. 89х4 |  | 3 | 3 | 1100 | 12х18н10т
56 | ЗАГЛУШКА элептич. 89х6 |  | 5 | 5 | 1400 | 10х18н10т
57 | ЗАГЛУШКА элептич. 108х5 |  | 8 | 8 | 1900 | 10х18н10т
58 | ЗАГЛУШКА элептич. 133х7 |  | 4 | 4 | 2300 | 10х18н10т
59 | ЗАГЛУШКА элептич. 159х5 |  | 1 | 1 | 2100 | 12х18н10т
60
61 | ЗАГЛУШКА фланц.2- 10-16 |  | 1 | 1 | 550
62 | ЗАГЛУШКА фланц.1- 15-10 |  | 7 | 7 | 550
63 | ЗАГЛУШКА фланц.1- 15-40 |  | 8 | 8 | 600 | 12х
64 | ЗАГЛУШКА фланц.3- 15-40 |  | 10 | 10 | 600 | 12х
65 | ЗАГЛУШКА фланц.1- 20- 6 |  | 3 | 3 | 450
66 | ЗАГЛУШКА фланц.3- 20-10 |  | 3 | 3 | 750
67 | ЗАГЛУШКА фланц.1- 20-40 |  | 5 | 5 | 800 | 12х
68 | ЗАГЛУШКА фланц.2- 20-40 |  | 5 | 5 | 800
69 | ЗАГЛУШКА фланц.3- 20-40 |  | 2 | 2 | 800 | 12х
70 | ЗАГЛУШКА фланц.1- 25- 6 |  | 22 | 22 | 550
71 | ЗАГЛУШКА фланц.3- 25- 6 |  | 25 | 25 | 550
72 | ЗАГЛУШКА фланц.1- 25-16 |  | 1 | 1 | 1000
73 | ЗАГЛУШКА фланц.2- 25-40 |  | 1 | 1 | 1100 | 12х
74 | ЗАГЛУШКА фланц.3- 25-40 |  | 3 | 3 | 1100 | 12х
75 | ЗАГЛУШКА фланц.1- 32-40 |  | 6 | 6
76 | ЗАГЛУШКА фланц.1- 40- 6 |  | 26 | 26 | 1000
77 | ЗАГЛУШКА фланц.3- 40- 6 |  | 15 | 15 | 1000
78 | ЗАГЛУШКА фланц.1- 40- 10 |  | 3 | 3 | 1600
79 | ЗАГЛУШКА фланц.3- 40- 10 |  | 6 | 6 | 1600
80 | ЗАГЛУШКА фланц.1- 40-25 |  | 1 | 1 | 1200 | 12х18н10т
81 | ЗАГЛУШКА фланц.1- 50- 6 |  | 31 | 31 | 1200
82 | ЗАГЛУШКА фланц.3- 50- 6 |  | 3 | 3 | 1200
83 | ЗАГЛУШКА фланц. 0-80-16 |  |  | 0 | 2700 | din 2527
84 | ЗАГЛУШКА фланц. 1-80-16 |  |  | 0 | 2700
85 | ЗАГЛУШКА фланц.1- 100- 6 |  | 13 | 13 | 2500
86 | ЗАГЛУШКА фланц.1-100-10 |  | 1 | 1 | 3500 | 12х18н10т
87 | ЗАГЛУШКА фланц.3-100- 10 |  | 3 | 3 | 3300 | 3-в упаковке
88 | ЗАГЛУШКА фланц.3-100-16 |  | 4 | 4 | 3000
89 | ЗАГЛУШКА фланц.1- 125- 6 |  | 4 | 4 | 4000
90 | ЗАГЛУШКА фланц.1- 150- 6 |  |  | 0 | 5000
91 | ЗАГЛУШКА фланц.3- 200-10 |  |  | 0 | 5500
92
93 | ЗАГЛУШКА фланц.1-100-16 |  | 1 | 1 |  | 904L - ? | без марк.
94 | ЗАГЛУШКА фланц.1-100-10 |  | 1 | 1 |  | 904L - ? | без марк.
95 | ЗАГЛУШКА фланц.1-80-16 |  | 1 | 1 |  | 904L - ? | без марк.
96 | ЗАГЛУШКА фланц.1-300-10 |  | 1 | 1 | тонкая | 904L - ? | без марк.
97
98 | ТИТАН ВТ1-0
99 | ЗАГЛУШКА фланц.1-100-6 |  | 3 | 3
100
101 | ЗАГЛУШКА ст в ПЛАСТИКЕ |  |  | 0
102 | Ду32 AGRU |  | 27
103 | Ду50 AGRU |  | 2

## ЧК Труб, Люк
Трубы ЧК и фасонина к ним
№ | Наименование |  | Кол-во | Кол-во | Цена | Прим.
п/п | арматуры |  | БалАрм | общ.
1 | Тройник напорный раструбный ТР150х150 |  | 1 | 1 | 9500
2 | Крестовина напорная раструбная КР150х150 |  | 1 | 1 | 13800
3 | Переход 400х350 |  | 4 | 4 |  | чуг или асб.
4 | Муфта для асбестовых труб 400 |  | 4 | 4 |  | чуг или асб.
5 | Колено чугунное Ду200 90гр |  | 1 | 1
5 | Труба чк Ду100, 2м |  |  | 0 | 1500
6 | Труба чк Ду150, 2м |  | 1 | 1 | 3000
6 |  |  |  | 0
7 | Муфта чугун Ду50 |  | 30 | 30 | 130
8 | Муфта чугун Ду100 |  | 6 | 6 | 200
9 | Муфта чугун Ду150 |  | 19 | 19 | 550
10 | Муфта чугун Ду100 х50 |  | 1 | 1 | 180
11 | Отвод прямой угол 90 Ду50 |  | 15 | 15 | 180
12 | Отвод прямой угол 90 Ду100 |  |  | 0 | 390
13 | Отвод прямой угол 90 Ду150 |  |  | 0 | 900
14 | Отвод косой угол 135, Ду50 |  | 3 | 3 | 140 | ?
15 | Отвод косой угол 135, Ду100 |  |  | 0 | 290
16 | Отвод косой угол 135, Ду150 |  |  | 0 | 800
17 | Переход чугун Ду100х50 |  | 22 | 22 | 180
18 | Переход чугун Ду150х100 |  |  | 0 | 500
19 | Трап Ду100 |  |  | 0 | 1500
20 | Тройник прямой угол 90, Ду50х50 |  | 7 | 7 | 200
21 | Тройник прямой угол 90, Ду100х50 |  | 12 | 12 | 400
22 | Тройник прямой угол 90, Ду100х100 |  | 21 | 21 | 500
23 | Тройник прямой угол 90, Ду150х100 |  |  | 0 | 850
24 | Тройник косой угол 45, Ду50х50 |  | 21 | 21 | 260
25 | Тройник косой угол 45, Ду100х50 |  | 3 | 3 | 400
26 | Тройник косой угол 45, Ду100х100 |  | 16 | 16 | 550 | ???
27 | Тройник косой угол 45, Ду150х100 |  |  | 0 | 900
28 | Тройник косой угол 45, Ду150х150 |  |  | 0 | 1500
29 | Тройник переходной, Ду100х50 |  | 4 | 4 | 500
30 | Крестовина 2-х плоск-я Ду100х100 |  | 28 | 28 | 600
31 | Крестовина 1-о плоск-я Ду100 кос |  | 2 | 2 | 900
32 | Крестовина 1-о плоск-я Ду100х50 пр |  | 2 | 2 | 400
33 | Крестовина 1-о пл-я Ду100х100 пр |  | 12 | 12 | 600
34 | Ревизия в сборе Ду50 |  | 6 | 6 | 280
35 | Ревизия в сборе Ду100 |  |  | 0 | 530
36 | Отступ Ду100 |  | 1 | 1 | 420
37
39 | Люк полим-песч. ЛМ-60 зелен.1,5т |  | 2 | 2 | 1250 | 15кН
40 | Люк полимерно-песчаный Л (т) |  | 5 | 5 | 1600
41 | Люк полимерно-композиц. Л (3т) |  | 4 | 4 | 1600 | на крышке 4
42 | Люк полимерно-композиц. С (12.5т) |  | 7 | 7 | 2300
43 | Люк полимерно-композиц. Т (15т) |  | 2 | 2 | 2800
44 | Люк полимерно-песчаный Т(15т) |  | 5 | 5 | 2800 | 4+1тяж
45 | Люк полимерно-песчаный Т магист |  | 1 | 1
46 | Корпус люка полимерно-песчан Т |  | 1 | 1
51 | Люк ЧК Л |  | 10 | 10 | 8700 | А15
50 | Люк ЧК Л средний |  | 1 | 1 | 11000 | 5тн-?
54 | Люк ЧК ТЯЖЕЛЫЙ "К" |  | 6 | 6 | 14200
62 | Дождеприемник (ДК Круглый) |  | 9 | 9 | 15400
59 | Крышка люка ЧК ТЯЖЕЛЫЙ |  | 1 | 1 | 6000 | 4-ушка
60 | Корпус люка ЧК ТЯЖЕЛЫЙ |  | 2 | 2 | 6000 | 2+битые
61 |  |  |  | 0
65 | Корпус дождепр.( ДК Круглый) |  | 1 | 1 | 6000
66 |  |  |  | 0
67 | Дождеприемник ДБ-1(В125)-2-31*49 |  |  | 0 | 7500 | Геопром
68 | Дождеприемник ДМ-1 |  |  | 0 | 9000 | малый
69 | Дождеприемник ДБ-2 |  |  | 0 | 9000 | средний
70 | Дождеприемник ДМ-2 |  |  | 0 |  | большой

## электрод,ЭлПр
Электроды
кг
№ | Наименование |  | Кол-во | Кол-во | Цена | Прим.
п/п |  |  | БалАрм | общ. | за кг
| Краги сварщика спилковые |  | 2 | 350
| Краги сварщика спилк.комбинир. |  | 3 | 250 |  | ДИГГЕР
1 | Эл-ды по вольфраму WT-20 3,0/175мм 1 пачка в шт. |  | 10 | 10 |  | Gold Sparle
2 | Эл-ды по вольфраму WT-20 3,0/175мм в шт. |  | 7 | 7 |  | TIbG Elektrodes
3
6 | ЦЛ-11 Ф3 Тантал 18г |  | 11 | 11 | 1300 | уп-1кг
7 | ЦТ - 15 Ф 3 СИМЭЛ |  | 5 | 5 | 1000
8 | ЦТ - 15 Ф 3 Зеленоград |  |  | 0 | 1000
9 | ЦТ - 15 Ф 3 Риметалк |  | 5 | 5 | 1000
10 | ЦТ - 15 Ф 3 Судислав кг |  |  | 0 | 1000
11 | ЦТ - 15 Ф 4 СИМЭЛ |  | 20 | 20 | 1000
12 | НЖ - 13 Ф 3 СИМЭЛ |  | 25 | 25 | 1200
13 | НЖ - 13 Ф 4 СИМЭЛ |  |  | 0 | 1200
14 | ОЗЛ 6 Ф 3 СИМЭЛ |  |  | 0 | 1000 | типа ЭА400
15 | ОЗЛ 6 Ф 4 СИМЭЛ |  |  | 0 | 1000
16 | ОЗЛ -6 Ф 3 Росэлектрод-Долина |  | 5 | 5 | 1000 | есть-?
17 | ОЗЛ -6 Ф 4 Росэлектрод-Долина |  | 5 | 5 | 1000 | есть-?
18 | ОЗЛ -8 Ф 3 ЛЭЗ |  | 5 | 5 | 1000 | 12х18н9/10т
19 | ОЗЛ -8 Ф 4 СИМЭЛ |  | 10 | 10 | 1000
20 | ОЗЛ 17У Ф 3 СИМЭЛ |  |  | 0 | 1700
20 | ОЗЛ 17У Ф 3 СИМЭЛ |  |  | 0 | 1700
20 | ОЗЛ 17У Ф 3 СИМЭЛ |  |  | 0 | 1700
21 | ОЗЛ 17У Ф 3 Железногорск |  |  | 0 | 1400
22 | ОЗЛ 17У Ф 4 СИМЭЛ |  |  | 0 | 1600
23 | ОЗЛ 20 Ф 3 СИМЭЛ 17г |  | 5 | 5
24 | ОЗЛ 37-2 Ф 3 СИМЭЛ |  |  | 0 | 1500
25 | ОЗЛ 37-2 Ф 4 СИМЭЛ 20г. |  | 5 | 5 | 1500
25 | ROST 904L Ф 3/2 Kjellbertg (уп.5кг) |  | 5 | 5 |  | Германия
25 | GRAF 4000 Ф4 Kjellbertg (уп.5кг) |  | 5 | 5
25 | ROST 1323 Ф 4 Kjellbertg (уп.5кг) |  | 110 | 110 | 1500 | Германия
25 | АНЖР-1 Ф 3 СИМЭЛ 21г. |  | 10 | 10
27 | ЭА 395/9 Ф 3 ТАНТАЛ 17-19г 20 |  | 3 | 3 | 1600 | уп-1кг
27 | ЭА 395/9 Ф 3 ТАНТАЛ 22г. |  | 31 | 31 | 1600 | уп-1кг
28 | ЭА 395/9 Ф 3 ЛЭЗ |  | 5 | 5 | 1500
28 | ЭА 395/9 Ф 3 ВЭЛ уп-3кг |  | 6 | 6 | 1500
31 | ЭА 395/9 Ф 3 СИМЭЛ |  |  | 0 | 1600
33 | ЭА 395/9 Ф 3 Судислав (по 3кг) 21г |  | 6 | 6
36 | ЭА 395/9 Ф 4 Железногорск |  | 5 | 5 | 1500 | 20г
31 | ЭА 395/9 Ф 4 СИМЭЛ |  | 5 | 5 | 1600 | 19г.
37 | ЭА 395/9 Ф4 ТАНТАЛ 17г20г |  | 2 | 2 | 1600 | уп-1кг есть-?
40 | ЭА 400/10у Ф 3 СИМЭЛ |  | 20 | 20 | 1000 | 1-16г,2-17г.
41 | ЭА 400/10у Ф 4 СИМЭЛ |  | 15 | 15 | 1000 | 17г.21г
42 | ОК 61.30 Ф2.5 ЭСАБ |  |  | 0 | 1400 | 1п = 0.7 кг |  | 1400 | комп ТНД | 980за уп.
43 | ОК 92.45 Ф3.2 в вак.упак. ЭСАБ |  | 0,7кг | 0,7кг | 5000р/кг | 1п=0.7кг
44 | ОК NiGrMo Ф2.5 в вак.упак. ЭСАБ |  | 1,8кг | 1,8кг | 5000р/кг | 1п = 0.6 кг | ОК 92.45-стар.назв.
45 | ОК.TOOLTRODE 60(ОК 85.65) Ф4 ЭСАБ в пач. |  | 1 | 1 | 2000 | 1п = 3.8 кг | молибден
46 | ОК 63.35 Ф2,5 ЭСАБ |  | 1 | 1 | 1650 | 1п = 0.7 кг | молибден | 1650 | 1155за уп
47 | ОК 74.70 Ф3.2 СВЭЛ 19г |  | 49 | 49 | 400 | 1уп = 4,5 кг |  | аналог ОЗС-24М
48 | ОК 74.70 Ф 4 СВЭЛ ?г |  | 100 | 100 | 400 | 1п = 6 кг
49 | ОК 76.35 Ф3.2 ЭСАБ ?г |  | 5 | 5 | 800 | 1п = 1.6 кг |  | аналог ЦЛ-17
50 | ОК 76.35 Ф4.0 ЭСАБ ?г |  | 26 | 26 | 700 | 1п = 2.2 кг | 15х5м
51 | ОК 53.70 Ф2,5 ЭСАБ 19-20г |  | 13 | 13 | 700 | 1п = 4,5кг
52 | ОК 53.70 Ф3.2 ЭСАБ 19-20г |  | 48 | 48 | 700 | 1п = 4,7кг |  | аналог ЦУ-4, ЦУ-5
53 | ОК 53.70 Ф3.2 СВЭЛ |  | 73 | 73 | 700 | 1п = 4,5кг
54 | ОК 46 Ф3 СВЭЛ |  | 5 | 5 | 400 | 1п = 5.3 кг | 1-открыта | аналог Мр3,ОЗС-6,ОЗС-12
55 | ОК 46 Ф4 Польша |  | 21 | 21 | 400р/кг | 1п = 6.9 кгЭсаб | Польша
56 | ОК 46 Ф4 СВЭЛ 09г |  | 23 | 23 | 400р/кг | 1п = 6.6 кгЭсаб | Свэл
57 | ОК 48.00 Ф4 Эсаб Венгрия |  | 18 | 18 | 400 | 1п-6кг
58 | ОК 48.00 Ф4 ЭСАБ |  | 48 | 48 | 400 | 1п-6кг | 1+вскрыта
59 | ОЗС - 12 Ф 3 ЛЭЗ 15г |  | 5 | 5 | 150
60 | ТМЛ-3У Ф3 ЛЭЗ |  |  | 0 | 200
61 | ТМЛ-3У Ф4 ЛЭЗ |  | 25 | 25 | 200
62 | ТМЛ-3У Ф4 ВЭЗ |  | 20 | 20 | 200
63 | ТМЛ-3У Ф4 Риметаллк |  | 35 | 35 | 200
64 | ТМЛ-3У Ф4 Судзеславский |  | 5 | 5 | 200
65 | ЦЛ-39 Ф2,5 ТАНТАЛ 20г |  | 11 | 11 | 220 | 1уп = 1 кг
66 | ЦЛ-39 Ф2,5 ЛЭЗ |  | 90 | 90 | 200 | трубы котлов
67 | ЦЛ-39 Ф2,5 Риметаллк |  | 5 | 5 | 200
68 | ЦЛ-39 Ф2,5 СЗСМ (голубая) |  | 3 | 3 | 200 | 1п-3кг
70 | ЦЛ-31 Ф2,5 Судислав 21г |  | 36 | 36 |  | 1уп-3кг
69 | ЦУ-5 Ф2,5 ТАНТАЛ 20г |  | 9 | 9 | 300 | 1уп-1кг | аналог LB-52у и ОК53.70
70 | ЦУ-5 Ф2,5 Судислав 18г |  | 8 | 8 | 350 | 1уп-2,5кг
70 | ЦУ-5 Ф2,5 Судислав 21г |  | 33 | 33 | 350 | 1уп-3кг
71 | ЦУ-5 Ф2,5 Риметаллк |  | 5 | 5 | 300
72 | ЦУ-5 Фd2,5 С-Пет.Электр.з-д |  | 12 | 12 |  | 1уп-3кг | в ящике
72 | ТМУ-21У d4 С-Пет.Электр.з-д |  | 10 | 10 | 150 | 1уп-5кг
73 | LB- 26 Ф2.6 Япония |  | 15 | 15 | 700 |  | 2022-04-01
74 | LB- 52U Ф2.6 Япония |  | 30 | 30 | 850
75 | LB- 52U Ф3 Пенза |  | 5 | 5 | 600
76 | LB- 52U Ф3,2 |  | 125 | 125 | 800 | 8г,11,12,18,19гг
77 | LB- 52U Ф4.0 |  | 55 | 55 | 700
78
79 | Nittetsu 16W Ф2.6 Япония |  | 25 | 25 | 750
80 | Nittetsu 16W Ф3,2 Япония |  | 75 | 75 | 700
81 | Nittetsu L-60LT Ф3,2 Япония |  | 35 | 35 | 700
82
83 | МР 3 d3 Арсенал 20г. |  |  | 0 | 380 | уп-2.5кг
86 | МР 3 d3 Железногорск 21г. |  | 15 | 15 | 200
87 | МР 3 d3с ТАНТАЛ 1п- 20г. |  | 15 | 15 | 270 | 1уп-вскрыт витрина | 2022-08-12
87 | МР 3 d3 ТАНТАЛ 5кг. |  | 15 | 15 | 270
87 | МР 3 d4 ТАНТАЛ (уп 5кг) |  | 50 | 50 | 280 | 21-22г
87 | МР 3 d4с ТАНТАЛ (уп 1кг) |  | 8 | 8 | 280
89 | МР 3c d4 Пензаэлектрод 17г |  | 50 | 50 | 200
90 | МР 3 d4 ЛЭЗ 12г |  | 5 | 5 | 100
91 | МР 3 d4 БОР 18г. |  | 80 | 80 | 150
92 | МР 3 d4 СИМЭЛ 16г |  | 115 | 115 | 180
93 | МР 3 d4 Спецэлектрод |  | 110 | 110 | 80 | ???
94 | АНО-6 Ф4 БОР 15г. |  | 5 | 5 | 150
95 | УОНИ 13/45 d3 ТАНТАЛ |  | 20 | 20 | 230 | 21г.
95 | УОНИ 13/45 d4 ТАНТАЛ |  | 45 | 45 | 240 | 19г.
95 | УОНИ 13/45 d4 ТАНТАЛ |  | 50 | 50 | 240 | 20г.
95 | УОНИ 13/45 d4 ТАНТАЛ |  |  | 0 | 240 | 22г.
98
99 | УОНИ 13/55 d3 Спецэлектрод 2017г |  | 55 | 55 | 200 | 45кг поддон 9-1-0 | 3 уп на стеллаже
100 | УОНИ 13/55 d3 Северсталь |  | 15 | 15 | 200
101 | УОНИ 13/55 d3 ТАНТАЛ |  | 15 | 15 | 250
101 | УОНИ 13/55 d3 ТАНТАЛ 21г |  | 70 | 70 | 250
101 | УОНИ 13/55 d3 ТАНТАЛ 20г |  | 35 | 35 | 250 | 95кг поддон 9-1-0
102 | УОНИ 13/55 d3 ТАНТАЛ 17г |  | 15 | 15 | 250 | стеллаж 11-2-1 | на 30.07.21г.
102 | УОНИ 13/55 d3 ТАНТАЛ 17г |  | 85 | 85 | 250 | 45кг поддон 9-1-0
103 | УОНИ 13/55 d3 ПЕНЗА |  | 115 | 115 | 200 | 115кг поддон 9-1-0
104 | УОНИ 13/55 d3 СИМЭЛ 19г. |  | 35 | 35 | 250
105 | УОНИ 13/55 d3(плазма) Монолит 13г. |  | 10 | 10 | 300 | 1уп-2,5кг
107 | УОНИ 13/55 d3 Тольятти электрод |  | 5 | 5 | 90 | старые
108 | УОНИ 13/55 d3 СВЭЛ |  | 195 | 195 | 350 | 1уп-4.5кг | ???цена
109 |  |  |  | 0
110 | УОНИ 13/55 d4 ТАНТАЛ 18г. |  | 1 | 1 | 250
110 | УОНИ 13/55 d4 ТАНТАЛ 20г. |  | 160 | 160 | 250
110 | УОНИ 13/55 d4 ТАНТАЛ 21г. |  |  | 0 | 250
110 | УОНИ 13/55 d4 ТАНТАЛ 22г. |  |  | 0 | 250
110 | УОНИ 13/55 d4 СИМЭЛ 20г. |  | 10 | 10 | 250
113 | УОНИ 13/55 d4 5 Плазма ТМ Монолит |  | 35 | 35 | 320 | 30+5 (5кг)
117 | УОНИ 13/55 d4 СВЭЛ |  | 6 | 6 | 350 | 1уп-6кг
120 |  |  |  | 0
121 | УОНИ 13/45 d5 СИМЭЛ 2018г. |  | 5 | 5 | 200
122 | УОНИ 13/55 d5 СИМЭЛ 2017г. |  | 100 | 100 | 200 | 105кг поддон 9-1-0
123
124 | УОНИ 13/55 d6 Монолит (18г) |  | 5 | 5 | 300
125
126 | Пруток НЖ для сварки Ф2,4 L=1000мм Foxweld ER308 LSi |  | 10 | 10 | 700 | 2 тубы по 5кг.
127
130 | ЦН- 6Л Ф3 по НЖ ЛЭЗ |  | 30 | 30 | 950 | наплавочный
131 | ЦН- 6Л Ф3 С-Петербург |  | 5 | 5 | 950
132 | ЦН- 6Л Ф3 Донспецэлектрод |  | 5 | 5 | 950
134 | Наплавочнные ЭНУ-2-НД d 2 Спец. |  | 5 | 5
135
136 | Проволока свар. Св 08г2с Ф2 уп |  | 2 | 2 | 320руб/кг | 18кг+15кг
137 | Проволока свар. В бухтах 2шт |  | 2 | 2 |  | ???повтор
138 | Проволока свар.0,8А Ф3 в кг |  | 50 | 50 | 220
Электроприводы
№ | Наименование |  | Кол-во | Кол-во | Цена | Прим.
п/п |  |  | БалАрм | общ.
1 | VMA-15 150Hm 40w 400v |  | 1 | 1 |  | к затвору Dinansi
1 | BELIMO GM 230A 40NM 100-240VAC |  | 4 | 4 | 20000 | к затворам
2 | REGADA SP 1 тип 281.1-01ВАА/00 |  | 1 | 1 | 45000
3 | REGADA SP 2 тип 282.1-А1ВАЕ/00 |  | 1 | 1 | 60000
4 | mit-UNID-SPS UM 1 1A 10W |  | 9 | 9 | 12000 | 2-без муфт
5 | mit-UNID-SPS UM 1 (1A, 10W) (хомут) |  | 3 | 3 | 12000 | 1-без муфт
6 | Редуктор конич тип "Г" |  | 1 | 1
7 | Электропривод тип "Г" Пенза |  | 1 | 1 | 80000
8 | НМ-04 03г |  | 1 | 1 | 2000
9 | НА2-02 |  |  | 1 | 29500
10 | тип А (1970г.) с дв. |  | 2 | 2 | 2000 | 1+1
11 | тип А БО 99 с дв.1965г. |  |  | 2 | 2000
12 | ЭПВ 10-1 с дв.взрыв 1982г. |  | 1 | 1 | 3000 | Б
13 | ЭПВ-10 без двиг. 1975г. |  | 1 | 1 | 1500
14 | УФ тип Б |  | 1 | 1 |  | Арм
15 | УФ 09800 без двиг. 1988г. |  | 1 | 1 | 1500
16 | 792-Эр-0 с дв. 1989г. |  | 1 | 1 | 5000
17 | 821-ЭР-0 б/дв. 1975г. |  | 2 | 2 | 2000
18 | МЭОФ 32/15-0,25У-96К У2 08г |  | 1 | 1 |  | с затвором
19 | МЭО 250/25-025Н |  | 2 | 2 |  | вэм
20 | Э/ДВ 3.5 кВт, 2850 об/мин 06г. | 2 |  | 2

## сетка
СЕТКА-РАБИЦА
1 | пр1.2мм яч 20х20 размер 1.5х10 | 30 | 40 | 2450 |  | 1500-нал
2 | пр1.4мм яч 25х25 размер 1.5х10 | 6 | 6 | 2450
3 | пр1.8мм яч 65х65 размер 1.5х10 |  |  | 600
4 | пр1.8мм яч 55х55 размер 1.5х10 |  |  | 600
5 | пр1.8мм яч 55х55 размер 1.8х10 | 2 | 2 | 800
6 | пр1.8мм яч 55х55 размер 2,0х10 |  | 0 | 900
7 | пр1.8мм яч 55х55 размер 1.8х10цинк |  | 0 | 950 | Цинк
СЕТКА СВАРНАЯ РУЛОННАЯ
|  |  | шт.рулон | руб/.шт
1 | 1.6мм яч 50х50 размер 0.2х50 |  | 0 | 570 | 65руб/кв.м
2 | 1.6мм яч 50х50 размер 0.25х50 | 1 | 1 | 720 | 65руб/кв.м
3 | 1.6мм яч 50х50 размер 0.3х50 | 1 | 1 | 850 | 65руб/кв.м
4 | 1.6мм яч 50х50 размер 0.35х50 | 1 | 1 | 1000 | 65руб/кв.м
5 | 1.6мм яч 50х50 размер 0.5х50 |  | 0 | 1400 | 65руб/кв.м
6 | 1.8мм яч 50х50 размер 1.0х50 |  | 0 | 2800 | 70руб/кв.м
7 | 1.8мм яч 50х50 размер 1.5х50 | 1 | 1 | 4000 | 70руб/кв.м
8 | 1.6мм яч 50х50 размер 1.5х50 ОЦ. | 1 | 1 | 6500 | 100руб/кв
8 | 1.6мм яч 50х50 размер 1.5х50 ОЦ. | 54 | 54 | 100 | в кв.м резали
9 | 1.8мм яч 25х25 размер 1х30 ОЦ. |  | 0 | 4500 | 150р/м2
| СЕТКА СВАРНАЯ В КАРТАХ |  |  | цена за шт.
1 | 3.0мм яч.50х50 размер 0.50х1.0 | 20 | 20 | 45
СЕТКА ШТУКАТУРНАЯ
1 | 10х20х0.5(1.2) 1х10 цинк В рул.10м | 30 | 30 | 45 | за кв/м

## фититнг
ФИТИНГИ
1 | Американка прямая чугунная 3/4 | 20 | 20 | 60
1 | Контргайка Ду15 | 137 | 137 | 27 |  | 2022-07-14
2 | Контргайка Ду20 | 372 | 372 | 33
3 | Контргайка Ду25 | 109 | 109 | 40
4 | Контргайка Ду25 ст. | 70 | 70 | 75
5 | Контргайка Ду32 | 127 | 127 | 60
6 | Контргайка Ду40 | 70 | 70 | 70
7 | Контргайка Ду50 | 23 | 23 | 110
8 | Контргайка Ду65 ст | 8 | 8 | 210 | 210
9
11 | Штуцер Ду20 оц |  | 0
12 |  |  | 0
20 | Сгон Ду15 | 74 | 74 | 40
21 | Сгон Ду15 оц | 174 | 174 | 42
22 | Сгон Ду20 | 169 | 169 | 46 | 110мм
23 | Сгон Ду20 оц | 101 | 101 | 63
24 | Сгон Ду25 | 77 | 77 | 72
25 | Сгон Ду25 оц | 130 | 130 | 100
26 | Сгон Ду32 | 196 | 196 | 100 | дл-130мм
27 | Сгон Ду32 оц | 73 | 73 | 140
28 | Сгон Ду40 | 55 | 55 | 130
29 | Сгон 48 | 5 | 5 | 40
30 | Сгон Ду40 оц | 31 | 31 | 170
31 | Сгон Ду50 | 96 | 96 | 155
32 | Сгон Ду50 оц. | 22 | 22 | 270
33 | Сгон Ду65 | 28 | 28 | 250 | 250
34 | Сгон Ду80 | 8 | 8 | 338
35 |  |  | 0
36 | Резьба 15 | 102 | 102 | 14 |  | упаковка-324 Крупинкий з-д
37 | Резьба 15 оцинк. | 230 | 230 | 20
38 | Резьба 20 | 156 | 156 | 20 |  | упаковка-216
39 | Резьба 20 оцинк. | 286 | 286 | 27
40 | Резьба 25 | 157 | 157 | 27 | ???
41 | Резьба 25 оцинк. | 354 | 354 | 35
42 | Резьба 32 | 144 | 144 | 36
43 | Резьба 32 оцинк. | 149 | 149 | 43
44 | Резьба 40 | 26 | 26 | 45
45 | Резьба 40 оцинк. | 42 | 42 | 66
46 | Резьба 50 | 24 | 24 | 70
47 | Резьба 50оц | 14 | 14 | 85
48 | Резьба 65 | 22 | 22 | 190 | сколько
49 | Резьба 80 | 16 | 16 | 310
50 |  |  | 0
51 | Бочата Ду15 | 139 | 139 | 25
52 | Бочата Ду20 | 193 | 193 | 30
53 | Бочата Ду25 | 117 | 117 | 45
54 | Бочата Ду32 | 63 | 63 | 60
55 | Бочата Ду40 | 45 | 45 | 75
56 | Бочата Ду50 | 9 | 9 | 106
57 | Бочата Ду65 | 8 | 8 | 190
58 |  |  | 0
59 | Муфта Ду15 | 145 | 145 | 30 | 48
60 | Муфта Ду15 ст |  | 0 | 60 | все брак 200шт.
61 | Муфта Ду20 | 32 | 32 | 60
62 | Муфта Ду20 ст | 280 | 280 | 70
63 | Муфта Ду25 | 4 | 4 | 85
64 | Муфта Ду25 ст. | 49 | 49 | 95
65 | Муфта Ду32 | 61 | 61 | 120
66 | Муфта Ду32 ст. | 48 | 48 | 140
67 | Муфта Ду40 | 37 | 37 | 140
68 | Муфта Ду40 ст. | 37 | 37 | 150
69 | Муфта Ду50 | 35 | 35 | 195
70 | Муфта Ду50 ст. | 23 | 23 | 212
70 | Муфта Ду50 латунь | 4 | 4 | 490 |  | 2022-04-01
71 | Муфта 3" цинк | 1 | 1
72 | Муфта Ду25 | 88 | 88 | 40 | с хранен.
73
75 | Угольник Ду15 | 53 | 53 | 70
76 | Угольник Ду20 | 112 | 112 | 95 | с хранен.
77 | Угольник Ду25 | 33 | 33 | 120 | с хранен. | 63
78 | Угольник Ду32 | 5 | 5 | 130 | с хранен.
79 | Угольник Ду40 | 1 | 1 | 240 | с хранен.
80 | Угольник Ду50 | 7 | 7 | 440
81 | Угольник Ду15/20 | 20 | 20 | 10 | с хранен.
82 | Угольник Ду20/25 | 10 | 10 | 15 | с хранен.
83 | Угольник Ду25/32 | 20 | 20 | 55 | с хранен.
84 | Угольник Ду32/32м/ц | 1 | 1 | 50
85 | Угольник Ду25 ц/ц или 32?? | 17 | 17 | 45 | серебр.
86 | Американка Ду 15угл | 1 | 1
87 | Американка Ду 25 | 4 | 4 |  | 180
88 | Американка Ду 32 | 4 | 4 |  | 220
89 |  |  | 0
92 | Заглушка 15 н.р. | 60 | 60 | 50
94 | Заглушка 15 вн.р. | 5 | 45 | 50
95 |  |  | 0
96 | Тройник чуг Ду15х15 | 33 | 33 | 65
97 | Тройник чуг Ду 20х15 | 3 | 3 | 140
98 | Тройник чуг Ду 20х20 | 6 | 6 | 110
99 | Тройник чуг Ду 25х25 | 2 | 2 | 160
99 | Тройник чуг Ду 25х20х25 | 2 | 2 | 170
100 | Тройник чуг Ду 32х32 | 24 | 24 | 200
100 | Тройник чуг Ду 32х15 | 28 | 28 | 200
101 | Тройник чуг Ду 40х40 | 1 | 1 | 250
101 | Тройник чуг Ду 40х20х40 | 1 | 1 | 260
102 | Тройник чуг Ду 50х50 | 5 | 5 | 400
103
104 | Крестовина Ду 32х32 | 3 | 3 | 75
105
106 | Водорозетка обжимная наружная резьба 16х1/2" | 10 | 10 |  | VALTEK
107 | Угольник обжимной 16х1/2" | 6 | 6 |  | VALTEK
108 | Соединитель обжимной 16х16 | 8 | 8 |  | VALTEK
109 | Переход 16х1/2" внутр.резьба | 5 | 5
110 | Футерка 40х32 | 1 | 1 | 85

## Болт
Болты
кг
№ | Наименование | Кол-во | Кол-во | Кол-во | Цена | Цена | Вес | Примеча-
п/п |  |  | БалАрм | общ. | за 1кг | за 1 шт. | за 1 шт. | ние
| Болты компенсаторные | 10шт
1 | М 6х35 | 9 | 15 | #REF! | 300 |  |  | 0.5кг-
2 | М 8х30цинк | 3 | 15 | #REF! | 220
3 | М 8х40 | 15 | 15 | #REF! | 220 |  |  | 0.5кг-
4 | М 8х70 +гайк+2шайбы ,кг | 7 | 15 | #REF! | 220
5 | М 8х80 +гайк+2шайбы ,кг | 7 | 15 | #REF! | 220
6 | М 10х50 | 13 | 7 | #REF! | 220 | 13руб/шт. |  | 0.5кг-
7 | М 10х50цинк | 2 | 7 | #REF! | 220 | 15руб/шт.
7 | М 10х60цинк | 5 | 7 | #REF! | 220 | 15руб/шт. |  | 1.5кг-
8 | М 10х 100 | 7 | 7 | #REF! | 300 | 15руб/шт.
9 | М 12х25 шт. | 10 | 68 | #REF! | в шт. | 8руб/шт
10 | М 12х30 | 21 | 68 | #REF! | 290 | 9руб/шт
10 | М 12х30 оц. | 4 | 68 | #REF! | 230 | 10руб/шт
11 | М 12х35 шт. | 230 | 68 | #REF! | 220 | 9руб/шт |  | 2кг-
12 | М 12х45 |  | 68 | #REF! | 220 | 10руб/шт | 0,056кг
13 | М 12х50 |  | 90 | #REF! | 220 | 10руб/шт | 0,06кг
14 | М 12х55 | 24 | 50 | #REF! | 220 | 10руб/шт | 0,06кг | 2мешка по 25кг
15 | М 12х60 | 48 | 130 | #REF! | 220 | 10руб/шт | 0,07кг
16 | М 12х70 | 6 |  | #REF! | 220 | 11руб/шт. | 0,08кг | 1.5кг-
17 | М 12х75 | 38 | 28 | #REF! | 220 | 11руб/шт. | 0,08кг
18 | М 12х90 оц | 12 | 55 | #REF! | 220 | 12руб/шт.
19 | М 12х100 | 55 | 55 | #REF! | 220 | 12руб/шт. | 0.10кг
20 | М 12х150 кг | 5 | 55 | #REF! | 220 | 19руб/шт. | 0.15кг
21
22 | М 14х30 |  | 75 | #REF! | 290 |  |  | 0,5кг
23 | М 14х60 | 21 | 75 | #REF! | 220
24 | М 14х75 | 16 | 75 | #REF! | 220 | 23руб/шт
23 | М 14х90 | 7 | 75 | #REF! | 220 | 28руб/шт
25
26 | М 16х30 кг | 10 |  | #REF! | 250 | 18руб/шт
27 | М 16х40 кг | 119 |  | #REF! | 220 | 20руб/шт
28 | М 16х40 оц полн.резба кг | 5 |  | #REF! | 220 | 25руб/шт
29 | М 16х55 | 3 |  | #REF! | 220 | 27руб/шт | 0,12кг
30 | М 16х50 оц |  |  | #REF! | 220 | 27руб/шт | 0,12кг
31 | М 16х55 оц | 3 |  | #REF! | 220 | 27руб/шт | 0,12кг
32 | 16х55 мелкая резба | 30 |  | #REF! | 220 | 25руб/шт | 0,12кг | под стеллаж№1 | 103
33 | М 16х60 | 66 | 75 | #REF! | 260 | 28руб/шт | 0,13кг
34 | М 16х60 с гайкой |  | 75 | #REF!
35 | М 16х65 |  | 14 | #REF! | 220 | 28руб/шт | 0,13кг
36 | М 16х65 оц |  | 14 | #REF! | 220 | 28руб/шт | 0,13кг
37 | М 16х70 | 76 |  | #REF! | 260 | 33руб/шт | 0.15кг
38 | М 16х70-75 оц |  | 14 | #VALUE! | 220 | 33руб/шт | 0,15кг
39 | М 16х75 |  | 9 | #REF! | 220 | 35руб/шт | 0,16кг
40 | М 16х80 | 36 | 50 | #REF! | 260 | 35руб/шт | 0,16кг
41 | М 16х80 оц | 95 | 50 | #REF! | 220 | 35руб/шт | 0,16кг
42 | М 16х80 оц.полн.резьба |  | 50 | #REF! | 220 | 35
43 | М 16х90 | 96 | 35 | #REF! | 220 | 38руб/шт | 0,17кг
44 | М 16х100 |  | 13 | #REF! | 300 | 40руб/шт | 0,19кг
45 | М 16х110 |  | 13 | #REF! | 300 | 60руб/шт | 0,19кг
46 | М 16х110 в к-те с гайкой | 55 | 13 | #REF! | 300 | 70руб/к-т |  | 2ящ.по 50кг
47 | М 16х120 |  |  | #REF! | 300 | 50руб/шт | 0,23кг
48 | М 16х130 | 64 |  | #REF! | 300 | 54руб/шт | 0.24кг
48 | М 16х140 | 20 |  | #REF! | 300 | 58руб/шт
49
50 | М 18х 80 | 59 | 51 | #REF! | 300 | 48руб/шт | 0,22кг | под стеллаж№1 | 103
51 | М 18х 90 | 46 | 47 | #REF! | 300 | 65 | 0,23кг | под стеллаж№1 | 103
52 | М 18х100 | 8 | 50 | #REF! | 300 | 50руб/шт | 0,23кг | под стеллаж№1 | 103
53 | М 18х120 |  | 60 | #REF! | 300 | 64руб/шт | 0,29кг
54
55 | М 20х40-45 | 9 | 26 | #REF! | 220 | 40руб/шт.
56 | М 20х45 | 50 | 26 | #REF! | 220 | 40руб/шт.
57 | М 20х50 оц. полн.резьба | 6 | 26 | #REF! | 220 | 45руб\шт
58 | М 20х50 | 156 | 26 | #REF! | 220 | 45руб/шт. | 0.194кг
59 | М 20х55 | 122 | 26 | #REF! | 220 | 45руб/шт. | 0,206кг
60 | М 20х60 | 40 | 26 | #REF! | 220 | 75руб/шт. | 0,22кг
61 | М 20х65 |  | 26 | #REF! | 220 | 50руб./шт | 0,23кг
62 | М 20х65 ОЦ. Шт. |  | 26 | #REF! | 220 | 50руб/шт. | 0,23кг
63 | М 20х70 | 230 | 26 | #REF! | 325 | 85руб/шт. | 0,25кг
64 | М 20х75 |  |  | #REF! | 220 | 55руб/шт. | 0,26кг
65 | М 20х80 | 169 | 82 | #REF! | 325 | 70руб/шт. | 0,27кг
66 | М 20х85 |  | 82 | #REF! | 325 | 70руб/шт. | 0,27кг
67 | М 20х90 |  | 101 | #REF! | 325 | 75руб/шт | 0,30кг
68 | М 20х90 цинк | 2 | 60 | #REF! | 325 | 82руб/шт | 0,30кг
69 | М 20х100цинк | 20 | 379 | #REF! | 325 | 88руб/шт | 0.32кг
70 | М 20х100 |  | 379 | #REF! | 325 | 80руб/шт | 0.32кг
71 | М 20х110 | 100 | 221 | #REF! | 325 | 85руб/шт | 0.34кг
72 | М 20х120 | 40 | 221 | #REF! | 325 | 105руб/шт | 0.4
72 | М 20х140 |  | 221 | #REF! | 300 | 105руб/шт | 0.413
73 | М 20х150 шт. | 43 | 221 | #REF! | 300 | 110руб/шт | 0.438
74
75 | М 22х75 оц | 16 | 125 | #REF! | 300 | 70руб/шт | 0.32кг
76 | М 22х80 | 137 | 125 | #REF! | 300 | 100руб/шт | 0.32кг
77 | М 22х100 | 113 | 60 | #REF! | 300 | 120руб/шт | 0.39кг
78 | М 22х110 | 42 | 26 | #REF! | 300 | 88руб/шт | 0.40кг
78 | М 22х300 оц. | 35 | 26 | #REF! | 300
79
80 | М 24х60 | 20 | 40 | #REF! | 300 | 75
81 | М 24х70 | 34 | 40 | #REF! | 300 | 80 | 0.37
82 | М 24х80 | 50 | 190 | #REF! | 300 | 88 | 0.4
83 | М 24х80 оц | 100 | 25 | #REF! | 300 | 92 | 0.42
84 | М 24х90 | 149 | 284 | #REF! | 300 | 130 | 14
85 | М 24х95 | 81 | 284 | #REF! | 300 | 100 | 0.46
86 | М 24х100 | 144 | 15 | #REF! | 300 | 140руб/шт. | 0,423кг | где??пересорт.на 24х90
87 | М 24х100 оц | 250кг | 15 | #VALUE! | 325 | 100руб/шт. | 0,44кг | 560шт.
88 | М 24х110 | 70 | 33 | #REF! | 300 | 100руб/шт. | 0,453кг
89 | М 24х120 | 130 | 78 | #REF! | 300 | 105руб/шт. | 0,483кг
90 | М 24х130 | 17 | 78 | #REF! | 300 | 110руб/шт | 0.513
91 | М 24х140 | 20 | 78 | #REF! | 300 | 115руб/шт. | 0.543кг
91 | М 24х150 | 20 | 78 | #REF! | 300 | 120руб/шт. | кг
92 | М 24х160 +гайка+грав |  | 78 | #REF! | 300 | 170руб/к-т
94 | М 24х170 | 20 | 78 | #REF! | 300 | 145руб/шт.
95
96 | М 27х70 оц полн резьб шт. | 53 | 30 | #REF! |  | 100р\шт | 0,45кг | 53шт.=24кг
97 | М 27х90 оц | 36 | 30 | #REF! | 390 | 130руб/шт | 0,6кг
98 | М 27х100 | 47 | 30 | #REF! | 360 | 130руб/шт |  | дер.ящик 10.9
99 | М27х130 шт | 17 | 30 | #REF! | 360 | 165руб/шт | 0,76кг
100 | М27х150 | 145 | 30 | #REF! | 360 | 200р\шт |  | 6 кор. По 20кг
101 | М 30х130 (6.5кг=7шт) | 6 | 6 | #REF! | 360 | 200руб/шт.
102 | М 30х150 (20кг=14шт) | 52 | 5 | #REF! | 360 | 315руб/шт. | 1.43
103 | М 30х210 шт оц полн рез |  | 5 | #REF! |  |  | 1кг465г
104 | М 30х255 шт оц полн рез | 5 | 5 | #REF!
105 |  | ШПИЛЬКИ
106 |  |  |  | кг
107 | Наименование | Кол-во | Кол-во | Кол-во | Цена | Цена | Вес | Примеча-
108 |  |  | БалАрм | общ. | за 1кг | за 1 шт. | за 1 шт. | ние
109 | шпилька М 8х1000 шт | 13 | 51 |  |  | 120 |  | 95
110 | шпилька М 8х2000 шт | 7 | 51 |  |  | 220
111 | шпилька М10х1000 шт | 11 | 8 |  |  | 180
112 | шпилька М12х1000 шт | 10 | 159 |  |  | 200
113 | шпилька М14х1000 шт | 17 | 9 |  |  | 350
114 | шпилька М14х2000 шт | 12 | 9 |  |  | 700
115 | шпилька М16х1000 шт | 12 |  |  |  | 390
116 | шпилька М16х2000 шт |  |  |  |  | 750
117 | шпилька М18х1000 шт |  |  |  |  | 500
118 | шпилька М20х1000 шт | 17 |  |  |  | 550
119 | шпилька М20х2000 шт | 2 |  |  |  | 950
120 | шпилька М24х1000 шт | 22 | 20 |  |  | 1050
122
129 | шпилька М10х95 кг | 30 | 4
123 | шпилька М16х90хромир.кг | 15 | 4 |  |  |  | 0.12кг
124 | шпилька М16х110 кг | 7 | 4
124 | шпилька М16х200 кг | 6 | 4
125 | шпилька М20х80 шт |  | 4
126 | шпилька М20х80 шт | 44 | 4 |  |  |  |  | с полной резьб.
130 | шпилька М20х 85 кг | 2 | 7 |  |  |  |  | полная резьба
127 | шпилька М20х180 шт | 6 | 4
121 | шпилька М24х130-140 шт. | 30 | 30 |  |  |  |  | с гайками
131 | шпилька М27х130 кг | 30 | 30
132 | шпилька М27х150 кг |  | 30
134 | шпилька М27х180+2гайки | 24к-т | 4
135 | шпилька М27х180 +2 гайки | 2к-т | 4 |  |  |  |  | выбр.средн.часть
136 | шпилька М27х390 шт | 4 | 4
128 | шпилька М30х190 шт | 60 | 60 |  | 200 | 200руб/шт | 1 кг | 11стелл/3ячейка/пол
137 | шп-ка М36х460 шт | 13 | 51 |  |  | 600 | 3.1кг | от ИП 450руб/шт | 16шт-голых
138 | шп-ка М36х240 шт | 80 | 6 |  |  |  | 1.6кг
139 | шп-ка М36х220 шт | 4 | 6
140 | шп-ка М36х170 шт. | 68 | 6 |  |  | 170р/шт |  | 1шт.-1.2кг | 82кг
141 | шп-ка М36х150 шт. | 178 | 6 |  |  |  |  | 1шт.- 1кг 150руб/шт | 3 ящ.рядом с приводами
142 |  | Гайки
143 |  |  |  | кг
144 | Наименование | Кол-во | Кол-во | Кол-во | Цена | Цена | Вес | Примеча-
145 |  |  | БалАрм | общ. | за 1кг | за 1 шт. | за 1 шт. | ние
146 | М 6 | 32 | 10 |  | 350 |  |  | 0.3-0,3-
147 | М 8 | 4 | 2 |  | 350 |  |  | 0.3-0,55-0,3-
148 | М 10 | 17 | 100 |  | 350 | 5 |  | 48шт-0,5-0.5-
149 | М 10 оц | 4 | 100 |  | 350 | 5
150 | М 12 | 5 | 26 |  | 350 | 7 | 0.02кг | 0.5кг-
151 | М 14 | 21 | 9 |  | 450 | 8 | 0.026 | 1,5-
152 | М 14 оц | 5 | 9 |  | 420 | 9 | 0.026
153 | М 16 | 117 | 75 |  | 350 | 11 | 0.037
154 | М 16 оц шт | 500 | 75 |  | 300 | 12 | 0.037 | в короб.по 500шт.
153 | М 16 оц | 5 | 75 |  | 300 | 12 | 0.037
155 | М 18оц. | 50 | 14 |  | 330 |  | 0.055 |  | 1 3 0
156 | М 18 | 71 | 14 |  | 300 | 20 | 0.055 |  | 1 3 0
157 | М 20 | 209 |  |  | 350 | 25 | 0.07 | в т.ч.100кг 130 | 1 3 0
158 | М 20 цинк |  | 46 |  | 380 | 22 | 0.07
159 | М 22 | 202 | 174 |  | 270 | 27 | 0.1 | 20-хурасев
160 | М 22 цинк | 64 | 174 |  | 280 | 28 | 0.1
161 | М 24 | 848 | 872 |  | 300 | 38 | 0.12 | 120 кг
162 | М 24 с шайбой гравер | 50 | 872 |  | 280 |  |  | в ящ.
163 | М 24 цинк | 210 | 872 |  | 280 | 35 | 0.12 | в ящ150+70кг в конце
164 | М 27 оц. + гр.шайба(30кг) | 40 | 44 |  | 300 | 50 | 0.18
165 | М 27 | 65 | 55 |  | 270 | 50 | 0.18 | есть 10.9
166 | М 30 | 27 | 428 |  | 280 | 68 | 0.24 | 11стелл/3ячейка/пол
167 | М 30 оц. Штук | 33 | 428 |  | 320 | 70 | 0.24
168 | М 30 усиленная штук | 24 | 428 |  | 290 |  | ?
169 | М 36 кг | 58 |  |  | 290 | 100руб | 0.35 | 37кг (13.1.0) | ??
170 | М 36 Тяж. штук | 35 |  |  | 290 | 135р/шт | 0.46 | 23кг.
171 |  | ШАЙБЫ
172 |  |  |  | кг
173 | Наименование | Кол-во | Кол-во | Кол-во | Цена | Цена | Вес | Примеча-
174 |  |  | БалАрм | общ. | за 1кг | за 1 шт. | за 1 шт. | ние
175 | Шайба гр.оц.16 | 19 | 15 |  | 250 | 6 | 8,9г | 1.5кг-
176 | Шайба гр.оц.20 | 10 | 3 |  | 250 | 8 | 15.22 | 0.6кг--
177 | Шайба гр.оц.24 | 28 | 30 |  | 220 | 10 | 26,1г
178 | Шайба гр.12 | 4 | 4 |  | 250 | 2 | 3.81
179 | Шайба гр.16 | 1 | 1 |  | 250 | 4 |  | 0.6кг-0.3-0.2кг-0.27кг
180 | Шайба гр.18 | 1 | 1 |  | 250 | 6
181 | Шайба гр.24 | 95 | 18 |  | 250 | 8 | 26.1
182 | Шайба гр.30 | 18 | 21 |  | 250
183 | ШАЙБА 6 кг | 8 | 8 |  | 450 | 1р./шт | 1,01г
184 | ШАЙБА 10 кг | 7 | 4 |  | 450 | 2руб\шт | 3,57г | 0.5кг-
185 | ШАЙБА 10 широкая |  | 2 |  | 450 | 4 | 12
186 | ШАЙБА 12 кг | 15 | 23 |  | 450 | 3 | 6,27г
187 | ШАЙБА 14 по 1кг | 4 | 5 |  | 450 | 3 | 8,6г | в п/э пакетах
189 | ШАЙБА 16 | 27 | 4 |  | 450 | 4 | 11.3г
190 | ШАЙБА 18 | 14 |  |  | 300 | 6 | 14,70г | нет ???
191 | ШАЙБА 20 оц. | 10 | 74 |  | 300 | 8 | 17,16г | 1.5-0.5-5.5-0.5-0.2-
192 | ШАЙБА 20 | 11 | 3 |  | 300 | 7 | 17 | 0.34-
193 | ШАЙБА 20 широкая |  | 3 |  | 300 | 25 | 78
194 | ШАЙБА 20 толстая | 18 | 3 |  | 300
195 | ШАЙБА 22 | 9 | 5 |  | 300 | 6 | 18,34г
196 | ШАЙБА 24 | 19 | 37 |  | 450 | 10 | 32,32г
197 | ШАЙБА 24 широкая | 13 | 15 |  | 300 | 35 | 131
198 | ШАЙБА 27 | 6 |  |  | 300 | 12 | 42,30г
199 | ШАЙБА 27 оц. | 5 |  |  | 350 | 12 | 42,30г
200 | ШАЙБА 30 оц. | 3 | 74 |  | 350 | 20
201 | ШАЙБА 32 | 3 | 11 |  | 450
202 | ШАЙБА 32 широкая шт. | 25 | 11 |  | 450
203 | ШАЙБА 36 шт |  | 11 |  | 450 | 30 | 92.03г
204
205 | НЕРЖАВЕЮЩИЙ Крепеж
206 | Шпилька М 8 х1000 нж | 13 | 100 |  |  |  |  | в т.ч.1шт.-гнутая
207 | Шпилька М 10 х1000 нж | 2 | 100
208 | Шпилька М 12 х1000 нж | 4 | 100 |  |  |  |  | в т.ч.1шт-90см
209 | Шпилька М17х100 с гайк | 6 | 100 |  |  |  |  | 904L-?
209 | Шпилька М30х245 | 16шт | 100 |  |  |  |  | 904L
209 | Гайка М30 | 30шт | 100 |  |  |  |  | 904L
209 | Шпилька М12х200 шт | 130 | 100 |  |  |  |  | 904L-? Полн резьб.
209 | Шпилька М12х125 шт | 1 | 100 |  |  |  |  | 904L-? Полн резьб.
209 | Шпилька М12х100 шт | 1 | 100 |  |  |  |  | 904L-? Полн.резьб.
209 | Шпилька М12х 55 шт | 1 | 100 |  |  |  |  | 904L-? Полн резьб.
209 | Шпилька М12х 45 шт | 1 | 100 |  |  |  |  | 904L-? Полн.резьб.
209 | Шпилька М16х200 шт | 140 | 100 |  |  |  |  | 904L-? Полн резьб.
209 | Шпилька М16х140 шт | 18 | 100 |  |  |  |  | 904L-? Полн резьб.
209 | Шпилька М16х115 шт | 23 | 100 |  |  |  |  | 904L-? Полн резьб.
209 | Шпилька М16х 80 шт | 7 | 100 |  |  |  |  | 904L-? Полн резьб.
209 | Шпилька М16х 70 шт | 2 | 100 |  |  |  |  | 904L-? Полн резьб.
209 | Шпилька М20х 70 шт | 1 | 100 |  |  |  |  | 904L-? неполн резьб.
209 | Шпилька М20х110 шт | 12 | 100 |  |  |  |  | 904L-? Полн.резьб.
209 | Шпилька М20х130 шт | 2 | 100 |  |  |  |  | 904L-? Полн.резьб.
209 | Шпилька М20х100 шт | 24 | 100 |  |  |  |  | 904L-? неполн.резьб.
209 | Шпилька М16х 55 шт | 2 | 100 |  |  |  |  | 904L-? неполн.резьб.
209 | Шпилька М16х 75 шт | 1 | 100 |  |  |  |  | 904L-? неполн.резьб.
209 | Шпилька М16х180 шт | 2 | 100 |  |  |  |  | 904L-? неполн.резьб.
209 | Шпилька М20х180 шт | 2 | 100 |  |  |  |  | 904L-? неполн.резьб.
209 | Шпилька М20х435 шт | 1 | 100 |  |  |  |  | 904L-? Полн.резьб.
209 | Шпилька М20х500 шт | 3 | 100 |  |  |  |  | 904L-? Полн.резьб.
209 | Шпилька М30х300 шт | 34 | 100 |  |  |  |  | 06хн28мдт(9-1-1)полн.резьба |  | 1шт-1.5кг
211 | Гайка М 16 | 15кг | 9
212
213 | М 12х50 |  | 100
214 | М 16х70 |  | 26
215 | М 16х75 с гайк. |  | 9
216 | М 20х180 с гайк. |  | 75
217 | М 20х230 4шт- с гайк. |  | 75
218 | 904L Болт и гайки крупные | 30кг | 75

## труб,круг,лист
ТРУБА
| Наименование | кол-во | цена | длина
ТРУБА 904L
2 | Труба нж 57х3 (904L) | 25м | 2000руб/кг | куски по 1-1.5м | в углу
5 | Труба нж 57х3,5 (904L) | 8.5м | 2000руб/кг | 3.0+2.2+3м
18 | Труба 159х4.5 (904L) | 147кг | 2000руб/кг | 1шт.-2.73м,1шт-3.0м,1шт2.7м
20 | Труба 219х6 (904L) |  | 2000руб/кг
21 | Труба 219х6 (904L) |  | 2000руб/кг
22
23 | Труба 268х6 (904L) катушка | 11.4кг | 2000 | 0.28м
24
25 | ТРУБА нж
26 | Труба нж 8х1 |  | 950руб/кг | 100м
27 | Труба нж 10х1 |  | 950 | 25м
28 | Труба нж 14х1.5 | 43.3кг | 950 | 94м(6.15м х15шт) | 0.46кг/м | Денис Ш
29 | Труба нж 18х2 | 15 | 950 | (по 3,5м)
30 | Труба нж 20х3 (Ду15х2,5) | 20кг | 950 | 20м(4шт х4м) | 1тр -5кг | Бозр
30 | Труба нж 20х2 | 110.2кг | 950 | 130м(по 4м) | 1тр.-3,4кг или 4 м
31 | Труба нж 20х2 | 5.4кг | 950 | 1шт-6м | 0.9кг/м
32 | Труба нж 20х2 | 2.34кг | 950 | 2шт-0.9м;2шт-0.4м | 0.9кг/м
33 | Труба нж 22х4 | 143кг | 950 | 84м(2штпо3м;13шт-2,95м;2шт-2,9м;2шт-2,87м;1-2,83м;1-2,74м;1-2,54м;1-2,46м;1-2,42м;1-2,4м;1-2,38м;1-2,25м;1-2,28м;1-2,02м;2-1,41м;1-0,96м | 1.7кг/м
34 | Труба нж 25х2 | 19кг | 950 | 27,6м (6х3,9м) | 1.14кг/м | 1,75кг-(25.05.17)4,5кг-(18.08.21)
35 | Труба нж 25х2 | 13кг | 950 | 11,65м по 2,8м | 1.14кг/м | 24.03.17г.
36 | Труба нж 32х2 | 103.5кг | 900 | 79.3м отрезки | 1.5кг/м
37 | Труба нж 32х3 |  | 900 | 9.8кг (1х4,5м) | 2,17кг/м -2 м 2.02.16
38 | Труба нж 38х2 | 60кг | 900 | 33.51м | 1,77кг/м
39 | Труба нж 38х2 |  | 900 |  | 1,78кг/м
40 | Труба нж 38х3 |  | 900 |  | 2,62кг/м
41 | Труба нж 38х3,5 | 7,8кг | 900 | 2.6м | 3кг/м
42 | Труба нж 42х2 шовная | 4,56кг | 900 | 1шт-2.28м | 2кг/м
43 | Труба нж 45х3 |  | 900 |  | 3,14кг/м
44 | Труба нж 45х2 | 356.4кг | 900 | 168м(3+4+4.8+5.1+5.3+25шт.в осн.по5.85м) | 2,12кг/м
45 | Труба нж 48х3 | 32.6кг | 900 | 11м(6+5) | 3,33кг/м | 1м--
46 | Труба нж 50х3 | 4,6кг | 900 | 2,04м
47
48 | Труба нж 57х3 | 23,7кг | 900 | 6,25м(3,05м+3,10м) | 3,9кг/м
49 | Труба нж 57х3-2.5 | 91кг | 900 | 27м(2.2+4.45+2.8+5.85+5.85+5.85 | 3.36кг/м
50 | Труба нж 57х3 | 68кг | 900 | 20м(2-по3,6м,2-по3м,1-по3,7м) | 4кг/м | 24.03.17г.
51 | Труба нж 57х3 |  | 900 |  | 4кг/м
52 | Труба нж 57х4 |  | 900 |  | 5,2кг/м
53 | Труба нж 57х4 |  | 900 |  | 5,2кг/м
54
55 | Труба нж 76х3 | 24 | 900 | 4,34м | 5,5кг/м
56 | Труба нж 76х3 | 30,6кг | 900 | 5,7м | 5,4кг/м
57 |  |  | 900
58 | Труба нж 89х4 |  | 900 | 2.5м, 1.2м | 8,5кг/м
59 | Труба нж 89х4 |  | 900 |  | 8,4кг/м
60 | Труба нж 89х5 |  | 900 |  | 10,4кг/м
61 | Труба нж 89х5 |  | 900 |  | 10,4кг/м
62 |  |  | 900
63 | Труба нж 108х4 | 11.8кг | 900 | 1.15м | 10,4кг/м | ???
64 | Труба нж 108х4,5 ? | 17кг | 900 | 1.33м
65 | Труба нж 108х4,5 ? | 38кг | 900 | 3м
66 | Труба нж 108х5 |  | 900
67 | Труба нж 133х5 |  | 900 |  | 15.8кг/м | Денис Ш
68 | Труба нж 159х5 | 20кг??? | 900 | (0.9м\20кг)???
69 | Труба нж 159х6 |  | 900
70 | Труба нж 159х6 катушка |  | 900
71 | Труба нж 168х8 |  | 900
72 | Гиб 133х8 (48.ОСТ.24.125.04.89-45) | 2 | 900
73 | Гиб 133х11 ОСТ | 1 | 900
74 | Труба нж 273х8 катушка | 18.4кг | 900 | 0.45м
75 | Труба нж 325х8 катушка | 29.2кг | 900 | 0.61м
76 | Труба нж 325х12 | 1 | 900 | 1.185 | 120кг
77 | Труба нж 630х12 | 1 | 900 | 0,96м | 171кг
78
79 | ТРУБА титан
80
81 | ТРУБА ст
84 | Труба ст.25х3,5? Бесшовная 3/4" | 120кг | 280 | 25шт-3м | 1.6кг/м
84 | Труба ст.25х3,5? Бесшовная 3/4" | 18кг | 280 | 7шт-2.25м;1шт-1,95 | 1.6кг/м
84 | Труба ст.25х3,5? Бесшовная 3/4" | 8кг | 280 | 1шт-3м | 2,4кг/м
84 | Труба ст.32х4 (1") бесшовная 1" | 194кг | 280 | 24шт-3м | 2.7кг/м
84 | Труба ст.32х4 (1") бесшовная 1" | 43кг | 280 | 8шт-2м | 2.7кг/м
83 | Труба ст.36 | 32 | 95руб/кг | кг |  | ???где
84 | Труба ст.42х3,5 |  |  |  | 3,15кг/м
85 | Труба ст.57х3 шовная | 10 | 95руб/кг | \ | 4кг/м | ??? Где
92 | Труба ст. 57х5 бесшовная | 1189кг | 170 | 74 шт-3м | 6.4кг/м
92 | Труба ст. 57х5 бесшовная | 14кг | 170 | 1 шт-2,15м | 6.4кг/м
92 | Труба ст. 57х5 бесшовная | 12кг | 170 | 1 шт-1,9м | 6.4кг/м
86 | Труба ст.76х3.5 |  |  |  | 300р/м
92 | Труба ст. 76х5 бесшовная | 470кг | 170 | 18шт-3м | 8.7кг/м
92 | Труба ст. 89х6 бесшовная | 1660кг | 170 | 45шт-3м | 12.3кг/м
92 | Труба ст. 89х6 бесшовная | 17кг | 170 | 1шт-1.4м | 12.3кг/м
92 | Труба ст. 89х6 бесшовная | 18кг | 170 | 1шт-1.5м | 12.3кг/м
87 | Труба ст.108х3 шовная |  |  |  | 7.7кг/м
88 | Труба ст.108х4 шовная | 150 | 95 | 6м(2шт по 3м;)где? | 10.3кг/м | ???ГДЕ
92 | Труба ст.108х6 бесшовная | 951кг | 170 | 21шт-3м | 15.1кг/м
92 | Труба ст.108х6 бесшовная ВУС |  | 170 | 6штх3м;1шт-1,25м;1шт-1.3м | 15.1кг/м
89 | Труба ст.133х4 шовная |  |  |  | 12.7кг/м
90 | Труба ст.133х5 бесшовн. | 68кг | 170руб/кг | 4.3м | 15,8кг/м
91 | Труба ст.159х4 шовная |  | 95руб/кг |  | 17.15кг/м
92 | Труба ст.159х8 бесшовная | 1251.6кг | 170 | 14шт-3м | 29.8кг/м
92 | Труба ст.159х8 бесшовная | 64кг | 170 | 1шт-2.16м | 29.8кг/м
92 | Труба ст.159х8 бесшовная | 142кг | 170 | 2шт-2.4м | 29.8кг/м
92 | Труба ст.159х8 бесшовная | 77кг | 170 | 1шт-2.6м | 29.8кг/м
92 | Труба ст.159х8 бесшовная ВУС |  | 170 | 3шт.-3м ;1шт-1.68м | 29.8кг/м
93 | Труба ст.159х5 |  |  |  | 19кг/м
93 | Труба ст.159х8
94 | Труба ст.219х6 |  |  |  | 31.5кг/м
95 | Труба ст.219х8 | 873.6кг | 170 | 7шт по 3м | 41.6кг/м
95 | Труба ст.219х8 | 116.5кг | 170 | 1шт по 2.8м | 41.6кг/м
96 | Труба ст.273х8 |  |  |  | 52кг/м
97 | Труба ст.325х7 шовная |  | 95руб/кг |  | 55кг/м
98 | Труба ст.20 426х9х190мм | 1 | 2300р/шт |  | вставка
99 | Труба ст.20 530х8х190мм | 4 | 3100р/шт |  | вставка
100
101 | ТРУБА оц.
103 | Труба нж резьбовая (Hilti) 1"х2м | 13шт
104 | Труба оцинк. 25х2,8 | 24 | 140руб/кг | 20м ??? | 2,18кг/м
105 | Труба оцинк. 32х3,2 | 45 | 140 | 14м | 3,18кг/м
106 | Труба оцинк.57х3,5 |  | 140 |  | 4,76кг/м 50
104 | Труба цинк. 15х2,8(22х2.8) 1/2" | 122кг/94м | 140руб/кг 165руб/м | 11шт.х7,8м;1шт.х7,3м | 1,3кг/м | Бозр
104 | Труба цинк. 20х2,8(28х3) 3/4" | 136кг/80м | 140руб/кг 230руб/м | 13шт.х6.2м; | 1,7кг/м | Бозр
104 | Труба цинк. 25х3.2(33х3) 1" | 36кг/15м | 140руб/кг 300руб/м | 2шт.х7.8м | 2,4кг/м(1м- | Бозр
104 | Труба цинк. 32х2.8(42х3) 11/4" | 103кг/37м | 140руб/кг 380руб/м | 7шт.х6.0м; | 2,8кг/м(5м- | Бозр
104 | Труба цинк. 57х3.5(60х3.5) 2" |  | 140руб/кг 6400руб/м |  | 4,7кг/м (1м-
107
113 | КРУГ 904L
114
115 | Круг 904L 16 мм в м | 7,47м |  | 1шт-0.6м,1шт.-2.25м,2шт-2.31м | общий вес 20кг | на 29.07.22
118 | 904L Круг нерж. 20мм | 5.4кг | 1800руб/кг | 2м
121 | 904 L Круг нерж. 55мм в кг | 20кг | 1800 | 1м | 1/3 длины - испорчен
125 | 904 L Круг нерж. 70мм в кг | 24кг | 1800 | 0.7м
126 | 904 L Круг нерж. 92мм в кг | 43кг | 1800 | 0.785м
127 | 904 L Круг нерж. 100мм в кг | 58кг | 1800 | 1м
127 | 904 L Круг нерж. 100мм в кг | 73кг | 1800 | 1.16м
113 | ЛИСТ 904L
177 | Лист стальной толщ.3мм (1л-75кг) | 38.25кг |  | 1шт.-2.3мх0.7м
129
130 | КРУГ нж
131
132 | Круг нерж. 28мм в кг | 73кг | 650 | 4м гнут. | наверху
133 | Круг нерж. 90мм в кг | 30.2кг | 650 | 0.62м ??? Где
134 | Круг нерж.110мм в кг | 80кг? | 650 | 1.04м | 08х18н10т
135 | Круг нерж.120мм в кг | 26кг | 650 | 0.29м
136
137
138 | Круг нерж. 90мм в кг | 57кг | 650 | 1м13см | сталь-???
139 | Круг нерж. 60мм в кг | 19.5кг | 650
140 | Круг нерж. 60мм в кг | 20кг | 650
141 | Круг нерж. 60мм в кг | 20.5кг | 650
142 | Круг нерж. 60мм в кг | 21.5кг | 650
143 | Круг нерж. 60мм в кг | 20.5кг ? | 650 |  | блестящий
143
144 | КРУГ ст
145
146 | Круг 16 ст.20 арматура гладкая | 14 | 80руб/кг | 4.2+4.55м | 1,58кг/м
147 | Круг 18 ст.20 __"__ | 23 | 80руб/кг | 2х5.7м | 2кг/м
148 | Круг 36 ст.20 | 23 | 90руб/кг | 3.76м | 8кг/м
144 | КРУГ бронза,латунь
Бр05ц5с5-?
142 | Круг бронза 60мм в кг |  | 1200руб/кг |  | 24.9кг/м
142 | Круг бронза 70мм в кг | ООО ТеплоСервис <teplo.servis@bk.ru> | 1200 | 4шт-80см | 33.85кг/м
142 | Круг бронза 80мм в кг | 142кг | 1200 | 4шт-80см? | 44.2кг/м | ип-950руб.
142 | Круг бронза 90мм в кг | 89кг | 1200 | 2шт-80см | 56.0кг/м
142 | Круг бронза 100мм в кг | 110,6кг | 1200 | 2шт-80см | 69.0кг/м
142 | Круг бронза 110мм в кг | 67кг | 1200 | 1шт-80см | 83.6кг/м
150
151 | КВАДРАТ
152
153 | Квадрат 20х20 | 105 ? | 90руб/кг | 30м(6х2,8-6,6м) ? | 3.14кг/м | ???УТОЧНИТЬ сколько
154
155 | УГОЛОК нж
156
157 | Уголок нерж. 25х3 | 4.5кг | 700р/кг | 1шт.-4,05м | 1,114кг/м
158 | Уголок нерж. 32х3 | 4.9кг | 700 | 1шт.-3,37м | 1,446кг/м
159 | Уголок нерж. 50х4 | 55кг | 700 | 3шт.х 6,03м | 3кг/м
160 | Уголок нерж. 63х5 | 23,4кг | 700 | 1шт.-4,88м | 4.8кг/м
161
162 | УГОЛОК ст
163
164 | Уголок 50х50х5 | 105м | 350р/м | 35шт.по 3м |  | 90руб/кг
165 | Уголок 50х50х5 | 41,5м | 90руб/кг | (13шт.по 3м;1-1.6м;1-1м)
164 | Уголок 75х75х4 | 12м |  | 3шт.по 4м |  | 90руб/кг
162 | ДВУТАВР.балка ст
164 | Балка 10(100х55х6) где??? | 17м(136кг) | 750р/м | 2шт.х5,8м;1шт.х5,4м | или 80руб/кг
164 | Балка 14 (140х73х5) где??? | 3,7м(48кг) | 1100р/м | 1шт -3,7м | или 80руб/кг
166
167 | ПРОВОЛОКА
168
169 | Проволока алюмин. 1,6мм по 6кг | 4 |  |  | в катушках по 6кг | на аргон ?
170
171 | ПОЛОСА нж
172
173 | Полоса нж 30,0х3,0(бабины 16.9кг+14+16кг) | 47 | 500руб/кг | бабины 16.9+14+16кг | (23м+19м+21,7м)
174
175 | ЛИСТ ст
176
177 | Лист стальной толщ.3мм (1л-75кг) | 1шт | 9500руб/л | 1л.целый и 1л.резаный | 1,25м х 2,50м
178 |  |  | 125руб/кг
182
183 | ЛИСТ латунь
184
185 | Лист латунь 60смх150см толщ.1,0мм | 3 | 1100руб/кг |  | 1л-7.7кг
186 | Лист латунь 60смх150см толщ.1,5мм | 3 | 1100 |  | 1л-11.5кг
187 | Лист латунь 60смх150см толщ.2,0мм | 2 | 1100 |  | 1л-15.3кг
188 | Лист латунь 60смх150см толщ.5,0мм | 2 | 1100 |  | 1л-38.0кг
189
190 | Втулка с внутр резьб. бронза | 4.7 |  | 2шт по 2.35кг
191

## ПЭ
П /Э Детали Трубопровода
№ п/п | НАИМЕНОВАНИЕ | Ду | кол-во БалАрм | О/Х | О\Х | кол-во общ. | ЦЕНА | Примечан
КЛИМОВСКИЙ ТРУБНЫЙ З-Д
1 | Переход ПЭ 100 SDR 17 Ду400-355 | 400-355 | 3 |  |  | 3 | 8500 | сварной
2 | Переход ПЭ 100 SDR 11 Ду400-315 | 400-315 | 1 |  |  | 1 |  | сварной
3 | Переход ПЭ 100 SDR ?? Ду355-110 | 355-110 |  |  |  | 0 | 9000 | сварной
4 | Переход ПЭ 100 SDR 17 Ду325-225св.удл. | 315-225 | 3 |  |  | 3
4 | Переход ПЭ 100 SDR 17 Ду315-225 | 315-225 | 3 |  |  | 3 | 1600 | короткий
5 | Переход ПЭ 100 SDR 11 Ду315-225 | 315-225 | 1 |  |  | 1 | 6000 | свар.удл.
6 | Переход ПЭ 100 SDR 11Ду280-225 | 280-225 | 2 |  |  | 2 | 9500 | ??
7 | Переход ПЭ 100 SDR 11Ду280-250 | 280-250 | 4 |  |  | 4 | 9500 | simona Герман. | дл.тяж
8 | Переход ПЭ 100 SDR 11Ду280-250 | 280-250 | 3 |  |  | 3 | 2500 | Россия | коротк.легк
9 | Переход ПЭ 100 SDR 11Ду250-200 | 250-200 | 4 |  |  | 4 | 8500 | simona Герман.
10 | Переход ПЭ 100 SDR 11Ду250-160 | 250-160 | 2 |  |  | 2 | 8500 | Россия
10 | Переход ПЭ 100 SDR 11Ду250-160 св.удл. | 250-160 | 1 |  |  | 1 | 8500 | казань | 3700
12 | Переход ПЭ 100 SDR 11 Ду225- 160 | 225-160 | 4 |  |  | 4 | 2100 | 1500пвс
13 | Переход ПЭ 100 SDR 11 Ду225- 110 | 225-110 | 3 |  |  | 3 | 1700 | 1245пвс
14 | Переход ПЭ 100 SDR 11 Ду225- 110 | 225-110 | 2 |  |  | 2 | 1700 | литой
15 | Переход ПЭ 100 SDR 11Ду200-160 | 200-160 | 1 |  |  | 1
16 | Переход ПЭ 100 SDR 11Ду200-180 | 200-180 | 6 |  |  | 6 | 3800 | simona Герман.
17 | Переход ПЭ 100 SDR 11Ду180-160 | 180-160 | 3 |  |  | 3 | 3300 | сварной
18 | Переход ПЭ 100 SDR Ду160-110 | 160-110 | 6 |  |  | 6 | 950 | 519пвс
19 | Переход ПЭ 100 SDR 11 Ду160-110 | 160-110 | 3 |  |  | 3 | 950 | 519пвс
20 | Переход ПЭ 100 SDR 11 Ду160-110труба | 160-110 | 1 |  |  | 1
20 | Переход ПЭ 100 SDR 11 Ду160- 63 | 160- 63 | 2 |  |  | 2 |  |  | 802
21 | Переход ПЭ 100 SDR 11 Ду110- 90 | 110-90 | 2 |  |  | 2 |  |  | 462
22 | Переход ПЭ 100 SDR 11 Ду110- 63 | 110-63 | 16 |  |  | 16 | 300 | 217пвс
23 | Переход ПЭ 100 SDR 11 Ду 90- 63 | 90-63 | 32 |  |  | 32 | 360 |  | 308
24 | Переход ПЭ 100 SDR 11 Ду 63- 50 | 63-50 | 4 |  |  | 4 |  |  | 250
24 | Переход ПЭ 100 SDR 11 Ду 63- 40 | 63-40 | 1 |  |  | 1 | 300
25 | Переход ПЭ 100 SDR 11 Ду 63- 40 газ | 63-40 | 6 |  |  | 6 | 350 | казань 335
26
27 | Катушка фл.110х90 | 110х90 | 1 |  |  | 1
28 | Фланец к втулке Ду160 | 160 | 2 |  |  | 2 | 1900
29 | Фланец к втулке Ду225х10 | 225 | 7 |  |  | 7 | 2400
30 | Втулка ПЭ 100 SDR 11 Ду400 | 400 | 4 |  |  | 4 | 7000
31 | Втулка ПЭ 100 SDR 17 Ду400 | 400 | 1 |  |  | 1 | 6000
32 | Втулка ПЭ 100 SDR 17 Ду315 лит.удл. | 315 | 4 |  |  | 4 | 4000 |  | 2022-07-27
32 | Втулка ПЭ 100 SDR 17 Ду315 | 315 | 1 |  |  | 1 | 4000 | 1-сварн.
33 | Втулка ПЭ 80 SDR 11 Ду315 | 315 | 2 |  |  | 2 | 5500 | свар.
33 | Втулка ПЭ 80 SDR 11 Ду315 | 315 | 1 |  |  | 1 | 5500 | срезан.с трубы
34 | Втулка ПЭ 100 SDR 11 Ду250 Bir | 250 | 3 |  |  | 3 | 4500 |  | 2022-07-27
35 | Втулка ПЭ 100 SDR 11 Ду250 КТЗ | 250 |  |  |  | 0 | 4500
38 | Втулка ПЭ 80 SDR 11 Ду225 лит.удл. | 225 | 5 |  |  | 5 | 2700 |  | 2022-07-27
39 | Втулка ПЭ SDR 17 Ду225 лит | 225 | 6 |  |  | 6 | 1900
41 | Втулка ПЭ 100 SDR 11 Ду200 св.удл | 200 | 2 |  |  | 2 | 2700 | казань | 27..07.22
42 | Втулка ПЭ SDR 17 Ду180 | 180 | 2 |  |  | 2 | 2000 | Россия
43 | Втулка ПЭ 100 SDR 17 Ду160 | 160 | 9 |  |  | 9 | 800 | 1+ нет выступа
45 | Втулка ПЭ 100 SDR 11 Ду160 | 160 | 11 |  |  | 11 | 1200 | 6-ктз
47 | Втулка ПЭ 80 SDR 17 Ду125 | 125 | 6 |  |  | 6 | 1000
48 | Втулка ПЭ 100 SDR 11 Ду125 | 125 |  |  |  | 0 | 1000 | казань
49
51 | Втулка ПЭ 100 SDR 17 Ду110 | 110 | 16 |  |  | 16 | 550 | ПВС 520 | 2022-05-25
52 | Втулка ПЭ 80 SDR 11 Ду110 | 110 | 12 |  |  | 12 | 600 | КТЗ
52 | Втулка ПЭ 80 SDR 11 Ду110 | 110 | 5 |  |  | 5 | 600 | Турция
55
56 | Втулка ПЭ 100 SDR 17 Ду 90 | 90 | 10 |  |  | 10 | 450 | КТЗ
58 | Втулка ПЭ 100 SDR 11 Ду 75 | 75 | 4 |  |  | 4 | 380
58 | Втулка ПЭ 100 SDR 11 Ду 63 | 63 | 12 |  |  | 12 | 330 | КТЗ
59 | Втулка ПЭ 100 SDR 17 Ду 50 | 50 | 10 |  |  | 10 | 300
59 | Втулка ПЭ 100 SDR 11 Ду 40 | 40 | 10 |  |  | 10 | 150 | 5+1
60 | [5 empty] | 0
62 | Заглушка ПЭ 80 SDR11 Ду50 | 50 | 5 |  |  | 5 | 550
61 | Заглушка ПЭ 100 SDR11 Ду63 | 63 | 7 |  |  | 7 | 90 | ???цена | 2021-09-07 | наличие заглушки
62 | Заглушка ПЭ 80 SDR11 Ду80 | 80 |  |  |  | 0 | 90
63 | Заглушка ПЭ 80 SDR11 Ду90 | 90 | 5 |  |  | 5 | 370
64 | Заглушка удлин.ПЭ 80 SDR 11 Ду110 | 110 | 2 |  |  | 2 | 400
65 | Заглушка ПЭ 100 SDR 11 Ду160 | 160 | 2 |  |  | 2 | 600
66 | [5 empty] | 0
67 | Муфта защитн. ПЭ100 SDR11 Ду322х35 | 322х35 | 4 |  |  | 4 | 3800 | для прохода ж/б стен
69 | Отвод ПЭ -100 SDR-17Ду 400секц.(3секц) | 400 | 2 |  |  | 2 | 12500 | 90гр.сварн | 7.06.21 наличие и цена
70 | Отвод ПЭ -100 SDR-17Ду 400секц.(4 секц) | 400 | 2 |  |  | 2 |  | 90гр.сварн
70 | Отвод ПЭ -100 SDR-11Ду 315секц.(4 секц) | 315 | 2 |  |  | 2 | 9200 | 90гр.сварн
70 | Отвод ПЭ -100 SDR-11Ду 315секц.(3 секц) | 315 | 1 |  |  | 1 | 8500 | 90гр.сварн
70 | Отвод ПЭ -100 SDR-11 Ду 315секц.(2секц) | 315 | 1 |  |  | 1 | 6200 | 45гр.сварн | 6000ип
71 | Отвод литой ПЭ100 SDR 11 Ду315 | 315 | 1 |  |  | 1 | 14900 | толстый
72 | Отвод ПЭ -100 SDR-11 Ду 280 сварн.30гр | 280 | 1 |  |  | 1 | 21500 | 90гр
72 | Отвод ПЭ -100 SDR-11 Ду 280 Bir | 280 | 2 |  |  | 2 | 21500 | 90гр
73 | Отвод ПЭ -100 SDR-11 Ду 250 Bir | 250 |  |  |  | 0 | 12800 | 90гр
74 | Отвод ПЭ -100 SDR-17 Ду 250 сварной | 250 |  |  |  | 0 |  | 90гр казань | 3065
74 | Отвод ПЭ -100 SDR-17 Ду 250 сварной | 250 | 4 |  |  | 4 |  | 45гр казань | 1920
74 | Отвод ПЭ -100 SDR-17 Ду 225 сварной | 225 | 1 |  |  | 1 |  | 60гр
74 | Отвод ПЭ -100 SDR-11 Ду 225 | 225 | 2 |  |  | 2 | 4900 | 90гр
75 | Отвод ПЭ - 80 SDR-11 Ду 225 | 225 | 10 |  |  | 10 | 4900 | 90гр
76 | Отвод ПЭ - SDR-11 Ду 225 45гр. | 225 |  |  |  | 0 | 4900 | КТЗ
77 | Отвод ПЭ - SDR-11 Ду 225 45гр. | 225 |  |  |  | 0 | 3900 | Elofit
78 | Отвод ПЭ80SDR11 Ду225мм секц. | 225 | 7 |  |  | 7 | 4200 | сварн
79 | Отвод ПЭ SDR17 Ду225мм св. 45гр. | 225 | 5 |  |  | 5 | 3500 | сварн | 1
80 | Отвод ПЭ -100 SDR-11 Ду 225 газ | 225 | 1 |  |  | 1 | 4200 | 90гр(3-х секц)
81 | Отвод ПЭ SDR 21 Ду200мм св. 45гр. | 200 | 2 |  |  | 2 | 2700 | сварн
82 | Отвод ПЭ -100 SDR-11 Ду 180 | 180 | 5 |  |  | 5 | 4800 | Турк. NTG
83 | Отвод ПЭ - 100 SDR-11 Ду 160 | 160 | 8 |  |  | 8 | 2300 | КТЗ
84 | Отвод ПЭ - 80 SDR-11 Ду 160 45гр. | 160 |  |  |  | 0 |  | КТЗ
85 | Отвод ПЭ -100 SDR-17 Ду 160 45гр. | 160 |  |  |  | 0 |  | КТЗ
86 | Отвод ПЭ -100 SDR-11 Ду 160 45гр. | 160 | 10 |  |  | 10 | 1800
87 | Отвод ПЭ SDR-11 Ду 160 сварной 45гр. | 160 | 2 |  |  | 2 | 1200
88 | Отвод ПЭ SDR-11 Ду 160 сварной 45гр. | 160 | 1 |  |  | 1 | 1300 | длинный
88 | Отвод ПЭ SDR- Ду 140 сварной | 140 | 2 |  |  | 2 |  | 3-х секц.
89 | Отвод ПЭ -100 SDR- 17 Ду 110 | 110 | 5 |  |  | 5 | 600
90 | Отвод ПЭ - 80 SDR-11 Ду 110 | 110 | 7 |  |  | 7 | 800 | КТЗ
91 | Отвод ПЭ SDR-11 Ду 110 сварной 45гр. | 110 | 6 |  |  | 6 | 900
92 | Отвод ПЭ -100 SDR-11 Ду 110 45гр. | 110 | 9 |  |  | 9 | 600 | КТЗ
93 | Отвод ПЭ - 80 SDR-11 Ду 90 45 гр. | 90 | 4 |  |  | 4 | 500
94 | Отвод ПЭ - 80 SDR-11 Ду 90 | 90 | 7 |  |  | 7 | 550 | ктз
95 | Отвод ПЭ -100 SDR- 11 Ду 75 | 75 | 3 |  |  | 3 | 900 | Симона
96 | Отвод ПЭ -100 SDR-17 Ду 63 | 63 | 7 |  |  | 7 | 180 | ??
97 | Отвод ПЭ -100 SDR-17 Ду 63 | 63 | 4 |  |  | 4 | 180 | Plast
98 | Отвод ПЭ -100 SDR-11 Ду 63 | 63 | 13 |  |  | 13 | 200 | 1-Симона
99 | Отвод ПЭ -100 SDR-11 Ду 63 45 гр. | 63 | 3 |  |  | 3 |  | 1-Симона
100 | Отвод ПЭ -100 SDR-11 Ду 63 | 63 | 16 |  |  | 16 | 200 | КТЗ
101 | Полуотвод ПЭ -100 SDR-11 Ду 63 | 63 | 2 |  |  | 2 | 200 | BIR
102 | Отвод ПЭ SDR-11 Ду 32 РУ10 | 32 | 4 |  |  | 4 | 100 | длинный
103
104 | [5 empty] | 0
105 | Тройник ПЭ100 SDR 11 63 | 63 |  |  |  | 0 | 270
106 | Тройник ПЭ100 SDR 11 63 | 63 | 5 |  |  | 5 | 270 | казань145нр
107 | Тройник ПЭ100 SDR 11 63 (В+R) | 63 | 2 |  |  | 2 | 300 | Германия
108 | Тройник ПЭ100 SDR 11 63х90 | 63х90 | 5 |  |  | 5
109 | Тройник ПЭ100 SDR 11 90 | 90 | 5 |  |  | 5 | 950 | казань
110 | Тройник ПЭ100 SDR 17 110 лит. | 110 | 13 |  |  | 13 | 1600 |  | 2022-05-25
111 | Тройник ПЭ100 SDR 11 110 лит. | 110 |  |  |  | #VALUE! | 1200
113 | Тройник ПЭ 100 SDR 11 110х63 | 110х63 |  |  |  | 0 | 950
114 | Тройник 110х63 длинный | 110х63 | 11 |  |  | 11 | 1300
115 | Тройник 110х63 короткий | 110х63 | 11 |  |  | 11 | 1300
117 | Тройник ПЭ100 SDR 11 140 | 140 | 2 |  |  | 2 |  | Rofit
117 | Тройник ПЭ100 SDR 140х63 сварной | 140х63 | 2 |  |  | 2
118 | Тройник ПЭ100 SDR 11 160х 90 | 160х90 | 3 |  |  | 3
119 | Тройник ПЭ100 SDR 11 160х110 | 160х110 | 1 |  |  | 1 | 3300 | 1971пвс | 2022-05-25
120 | Тройник ПЭ 80 SDR 17 160х110 | 160х110 | 3 |  |  | 3 | 2900
121 | Тройник ПЭ100 SDR 11 160х63 | 160х63 | 3 |  |  | 3 | 2350 | 1800пвс
122 | Тройник ПЭ100SDR11 160х63 длинный | 160х63 |  |  |  | 0 | 2200
123 | Тройник 160 короткий | 160 | 1 |  |  | 1 | 2300
124 | Тройник ПЭ100 SDR 160 свар.длинный | 160 |  |  |  | 0 | 2500
124 | Тройник ПЭ100 SDR 160 | 160 | 5 |  |  | 5 | 2500 | 2шт -sdr-11 | в ящике
125 | Тройник ПЭ100 SDR 225 св.удл. | 225 | 2 |  |  | 2 | 7000
125 | Тройник ПЭ100 SDR 11 225 св.удл. | 225 | 1 |  |  | 1 | 7000
125 | Тройник ПЭ100 SDR 17 225 св.удл. | 225 | 1 |  |  | 1 | 7000 | каз
127 | Тройник ПЭ100 SDR 11 225х110 | 225х110 | 1 |  |  | 1 | 7000 | 4456пвс
126 | Тройник ПЭ100 SDR 11 225х 90 | 225х90 | 1 |  |  | 1 | 5800 | сварные КТЗ
128 | Тройник ПЭ100 SDR 11 225х160 | 225х160 | 2 |  |  | 2 | 7000 | 4630пвс
129 | Тройник ПЭ100 SDR 17 250х 63св.удл. | 250 |  |  |  | 0 |  | казань | 7200
129 | Тройник ПЭ100 SDR 17 250х 90св.удл. | 250 | 2 |  |  | 2 |  | каз | 7200
129 | Тройник ПЭ100 SDR 17 250х110св.удл. | 250 | 2 |  |  | 2 |  | каз | 7200
129 | Тройник ПЭ100 SDR 17 250х160св.удл. | 250 | 2 |  |  | 2 |  | каз | 6930
129 | Тройник ПЭ100 SDR 17 250 св.удл | 250 | 2 |  |  | 2 |  | каз
130 | Тройник ПЭ100 SDR 11 280 | 280 | 6 |  |  | 6 | 27000 | simona Герман.
131 | Тройник ПЭ100 SDR 13.6 280 | 280 | 2 |  |  | 2
132 | Тройник ПЭ100 SDR 11 315х225 | 315х225 | 1 |  |  | 1 | 12000
133
134 | ТрубаПЭ100 SDR 11 20х2 вода (в м) | 20 | 50 |  |  | 50 | 38 | руб/м | бухта | цены | 2022-09-14
134 | ТрубаПЭ100 SDR 11 (в м) | 63 | 13 |  |  | 13 | 300 | руб/м | 4,м+4м+2,5м+3м
135 | ТрубаПЭ100 SDR 17 (в м) | 63 |  |  |  | 0 | 200 | руб/м | в бухте
136
137 | ТрубаПЭ100 SDR 11 (в м) | 75 |  |  |  | 0 | 450 | руб/м | 4,м
138
139 | ТрубаПЭ100 SDR 17 (в м) | 90 | 13 |  |  | 13 | 450 | руб/м | 2,8м+2,8м+2,8м+2,8м+3.15м
140 | ТрубаПЭ100 SDR 11 (в м) | 90 | 9 |  |  | 9 | 600 | руб/м | 3,84+5,36м
141
142
143 | ТрубаПЭ100 SDR 17 стенка 6,6 Вода (в м) | 110 |  |  |  | 0 | 600
144 | ТрубаПЭ100 SDR 11 стенка 6,6 Вода (в м) | 110 |  |  |  | 0 | 850
145
146 | ТрубаПЭ100 SDR 17 (в м) | 125 | 3 |  |  | 3 | 800 | руб/м | 3,8м
146 | ТрубаПЭ100 SDR 11 (в м) | 125 |  |  |  | 0 | 1000 | руб/м
147
148 | ТрубаПЭ100SDR13.6 160х11.8(питьевая) | 160 |  |  |  | 0 |  | Ру12,5
149 | ТрубаПЭ SDR 17 стенка 10 Вода (в м) | 160 |  |  |  | 0 | 1200 | руб/м
150 | ТрубаПЭ 100 SDR 11 стенка 14,6 (в м) | 160 |  |  |  | 0 | 1700 | руб/м
151
152 | ТрубаПЭ 100 SDR 11 стенка 15 (в м) | 180 | 7 |  |  | 7 | 2400 | руб/м | 3,3м+3,97м
152 | ТрубаПЭ 100 SDR 17 стенка 15 (в м) | 180 |  |  |  | 0 | 1600 | руб/м
154
155 | ТрубаПЭ 80 SDR 9 старая (в м) | 225 | 3 |  |  | 3 | 3400 | руб/м
156 | ТрубаПЭ SDR21 225х10,8 (в м) | 225 |  |  |  | 0 | 1800 | руб/м
157 | ТрубаПЭ SDR 11 стенка 22 Вода (в м) | 225 | 3 |  |  | 3 | 3400 | руб/м
156 | ТрубаПЭ SDR17 225 (в м) | 225 |  |  |  | 0 | 2500 | руб/м
158 | ТрубаПЭ SDR 17 стенка 16 (в м) | 250 | 7 |  |  | 7 | 3000 | руб/м | 4,0+3,65м
158 | ТрубаПЭ SDR 11 (в м) | 250 |  |  |  | 0 | 4000 | руб/м
159 | ТрубаПЭ 100 SDR 11 стенка 25 | 280 | 17 |  |  | 17 | 5600 | руб/м | 6,9м+6м+4,9м
159 | ТрубаПЭ 100 SDR 17 | 280 |  |  |  | 0 | 4000 | руб/м
160 | ТрубаПЭ 100 SDR 26 стенка 10,7 | 280 | 5 |  |  | 5 | 2500 | руб/м | 5,17м
161
163 | ТрубаПЭ SDR 11 (в м) | 315 |  |  |  | 0 | 7000
162 | ТрубаПЭ100SDR13,6 315х23.2 руб/ м | 315 |  |  |  | 0 | 6000
163 | ТрубаПЭ SDR 17 стенка 18.7 (в м) | 315 |  |  |  | 0 | 5000
164
165
166
167
168 | Труба КОРСИС (в метрах) | 110 |  |  |  | 0 | 250 | руб/м | 8шт.по 6м |  |  | цены на 14.05.19
169 | Труба КОРСИС (в метрах) | 160 |  |  |  | 0 | 450 | руб/м
170 | Муфта соединит для трубы КОРСИС | 160 | 20 |  |  | 20 |  | без рез.
171 | Труба КОРСИС ПЕРФОКОР (в м) | 160 | 8м |  |  |  | 800 | руб/м | 3шт.(3,2м +2,2м +2,54) |  | ) =7,94м
172 | Труба КОРСИС (в метрах) | 200 | 2 |  |  | 2 |  | руб/м | 1 шт.
170 | Муфта соединит для трубы КОРСИС | 200 | 16 |  |  | 16 |  | без рез.
173 | Труба КОРСИС (в метрах) | 250 | 6 |  |  | 6 | 1700 | руб/м | 1шт.по 6.16м
174 | Муфта соединит для трубы КОРСИС | 250 | 20 |  |  | 20 | 600 |  | поли-эко экопал
175 | Труба КОРСИС (в метрах) | 315 | 20 |  |  | 20 | 2900 | руб/м | в т.ч.1шт.с раструбом+4,48+4,68+3,97+2,6+4,5(степногорск)
174 | Муфта соединит для трубы КОРСИС | 315 |  |  |  | 0 | 1500 | с резинкой
176 | Труба КОРСИС (в метрах) | 400 |  |  |  | 0 | 2700 | руб/м
177 | Муфта ECOPAL 400мм | 400 | 2 |  |  | 2 | 6000
178 | Кольцо уплотнит. ECOPAL 400мм | 400 | 4 |  |  | 4 | 1800
179 | Труба КОРСИС (в метрах) | 500 | 3 |  |  | 3 | 8500 | руб/м | 1 шт.
179 | Труба КОРСИС (в метрах) | 630 | 12 |  |  | 12 | 8500 | руб/м | 2шт по 6м)
180 | Соединение неразъемное сталь - ПЭ SDR 11 63-57 газ | 63х57 | 15 |  |  | 15 | 750 | 513пвс
181 | Соединение неразъемное сталь - ПЭ SDR 17 63х57 вода | 63х57 | 2 |  |  | 2 | 700
183 | Соединение неразъемное сталь - ПЭ SDR 11 89х90 ГАЗ | 89х90 | 2 |  |  | 2 | 1900
182 | Соединение неразъемное сталь - ПЭ SDR 11 110-108 (ВОДА) | 110х108 | 5 |  |  | 5 | 1800 | 1195пвс
182 | Соединение неразъемное сталь - ПЭ SDR 17 110-108 (ВОДА) | 110х108 | 4 |  |  | 4 | 1900 | полимерпром
182 | Соединение неразъемное сталь - ПЭ SDR 140-133 (газ) | 140х133 | 1 |  |  | 1
183 | Соединение неразъемное сталь - ПЭ SDR 11 160-159 ГАЗ | 160х159 | 1 |  |  | 1 | 3800 | 2875пвс
184 | Соединение неразъемное сталь - ПЭ SDR 11 160-159 ВОДА | 160х159 | 1 |  |  | 1 | 3800 |  | 2701
185 | Соединение неразъемное сталь - ПЭ SDR 11 180-159 | 180х159 | 1 |  |  | 1 |  | самодел
186 | Соединение неразъемное сталь - ПЭ SDR 225 -219 | 225х219 | 7 |  |  | 7 | 7950 | 6340пвс
187
188 | Соединение неразъемное сталь - ПЭ SDR 11 63х57 эл.св.(Frialen) | 63х57 | 2 |  |  | 2 | 3000
189
190 | Головная часть седлового отвода с устройством фрезы | 63х25 | 1 |  |  | 1
191 | ДЕТАЛИ ЭЛЕКТРОСВАРНЫЕ |  |  |  |  | 0
192 | Муфта эл/св ПЭ100 SDR17 Ду500 Pn10 | 500 | 1 |  |  | 1 | 45000 | FUSION
193
194 | Муфта эл/св ПЭ100 SDR17-11 Ду 400 | 400 | 1 |  |  | 1 | 28000 | Frialen UB
196
197 | Муфта эл/свар ПЭ100 SDR 11Ду 355 | 355 | 6 |  |  | 6 | 38000 | 1-GF.5-FOX
198
199 | Муфта эл/свар ПЭ100 SDR 11Ду 315 | 315 | 8 |  |  | 8 | 16800 | GF+др .5-FOX
200 | Муфта эл/свар ПЭ100 SDR 11Ду 315 | 315 | 1 |  |  | 1 | 14300 | plastitalia
201
202 | Муфта эл/свар ПЭ100 SDR 11Ду 280 | 280 | 12 |  |  | 12 | 18000 | GF
203
204 | Муфта эл/свар ПЭ100 SDR 11Ду 250 | 250 | 7 |  |  | 7 | 10900 | Транс_Квадро
205 | Муфта эл/свар ПЭ100 SDR 17?Ду 250 | 250 | 1 |  |  | 1 | 7800 | имп.
206 | Муфта эл/свар ПЭ100 SDR 11Ду 225 GF | 225 | 31 |  |  | 31 | 6500 | 12шт(10.2.0)
207 | Муфта эл/свар ПЭ100 SDR 11Ду 225 | 225 | 7 |  |  | 7 | 4900 | Радиус
208 | Муфта эл/свар ПЭ100 SDR 11 Ду 225 | 225 | 20 |  |  | 20 | 4900 | Fusamatik
209
210 | Муфта эл/свар ПЭ100 SDR 11 Ду 200 | 200 | 2 |  |  | 2 | 5250 | Fussion
211
212 | Муфта эл/свар ПЭ100 SDR 11Ду 180 | 180 | 3 |  |  | 3 | 4500
213 | Муфта эл/свар ПЭ100 SDR 11Ду 180 | 180 | 9 |  |  | 9 | 6000 | GF
214 | Муфта эл/свар ПЭ100 SDR 11Ду 180 | 180 |  |  |  | 0 |  | ТрансКвадро
215
216 | Муфта эл/св ПЭ100 SDR 11 Ду 160 | 160 | 10 |  |  | 10 | 3300 | GF | 2022-05-25
217 | Муфта эл/св ПЭ100 SDR 11 Ду 160 | 160 | 2 |  |  | 2 | 2800 | Радиус
217 | Муфта эл/св ПЭ100 SDR 11 Ду 160 | 160 | 2 |  |  | 2 | 2800 | Полипластик
217 | Муфта эл/св ПЭ100 SDR 11 Ду 160 | 160 | 1 |  |  | 1 | 3000 | Agru
218 | Муфта эл/св ПЭ100 SDR 11 Ду 160 | 160 | 11 |  |  | 11 | 2800 | КТЗ
219 | Муфта эл/св ПЭ100 SDR 11 Ду 160 | 160 | 3 |  |  | 3 | 3000 | Frialen/ FOX
220 | Муфта эл/св ПЭ100 SDR 11 Ду 160 | 160 | 16 |  |  | 16 | 2800 | Пласт-Фасон Укр.
220 | Муфта эл/св ПЭ100 SDR 11 Ду 160 | 160 | 2 |  |  | 2 | 2800 | FOX
221
222 | Муфта эл/сварная SDR-11 Ду140 | 140 | 2 |  |  | 2 | 2550 | FOX
222 | Муфта эл/сварная SDR-11 Ду140 | 140 | 1 |  |  | 1 | 2550 | FUS
223
224 | Муфта эл/сварная SDR-11 Ду125 | 125 | 1 |  |  | 1 | 1950 | казань(ТПГ)
225 | Муфта эл/сварная SDR-11 Ду125 | 125 | 1 |  |  | 1 | 1950 | Plast
226 | Муфта эл/сварная SDR-17 Ду125 | 125 | 1 |  |  | 1 | 1600 | Plast Fason
227
228 | Муфта эл/сварная SDR-11 Ду110 | 110 |  |  |  | 0 | 1500 | Radius
229 | Муфта эл/сварная SDR-11 Ду110 | 110 | 2 |  |  | 2 | 1500 | ELOFIT
230 | Муфта эл/сварная SDR-11 Ду110 | 110 | 8 |  |  | 8 | 1800 | GF
231 | Муфта эл/сварная SDR-11 Ду110 | 110 | 2 |  |  | 2 | 1500 | КТЗ
231 | Муфта эл/сварная SDR-11 Ду110 | 110 |  |  |  | 0 | 1500 | УралПласт
232 | Муфта эл/сварная SDR-17 Ду110 | 110 | 6 |  |  | 6 | 1500 | Agru
233 | Муфта эл/сварная SDR-11 Ду110 | 110 | 4 |  |  | 4 | 1500 | FOX
233 | Муфта эл/сварная SDR-11 Ду110 | 110 | 1 |  |  | 1 | 1500 | SAB Италия
233 | Муфта эл/сварная SDR-11 Ду110 | 110 | 2 |  |  | 2 | 1500 | фусоматик
234
235 | Муфта эл/св ПЭ100 SDR Ду 90 | 90 |  |  |  | 0 |  | Plast
236 | Муфта эл/св ПЭ100 SDR 11 Ду 90 | 90 | 4 |  |  | 4 |  | ТПГ | 748р пвс
237 | Муфта эл/св ПЭ100 SDR Ду 90 | 90 |  |  |  | 0 | 1200 | ELGEF
238 | Муфта эл/св ПЭ100 SDR Ду 90 | 90 |  |  |  | 0 | 1200 | GF
239
240 | Муфта эл/св ПЭ100 SDR 11 Ду 75 | 75 | 4 |  |  | 4 | 1300 | GF без упак.
241 | Муфта эл/св ПЭ100 SDR 11 Ду 75 | 75 | 3 |  |  | 3 | 1100 | казань (ТПГ)+пласт
242
243 | Муфта эл/св ПЭ100 SDR 11 Ду 63 | 63 | 3 |  |  | 3 | 850 | GF
244 | Муфта эл/св ПЭ100 SDR 11 Ду 63 | 63 | 1 |  |  | 1 | 650 | Borfit
245 | Муфта эл/св ПЭ100 SDR 11 Ду 63 | 63 | 1 |  |  | 1 | 650 | KIWA
246 | Муфта эл/св ПЭ100 SDR 11 Ду 63 | 63 | 5 |  |  | 5 | 650 | ??1-радиус
246 | Муфта эл/св ПЭ100 SDR 11 Ду 63 | 63 | 2 |  |  | 2 | 650 | Frialen
247 | Муфта эл/св ПЭ100 SDR 11 Ду 63 | 63 | 1 |  |  | 1 | 650 | трансквадро
247
248 | Муфта эл/св ПЭ100 SDR11 Ду 50 | 50 | 2 |  |  | 2 | 600 |  | 419
248 | Муфта эл/св ПЭ100 SDR11 Ду 40 | 40 | 42 |  |  | 42 | 420 | 36-GF
249
250 | Тройник эл/сварн. (на 3 стороны) Ду110 | 110 | 1 |  |  | 1 | 6500 | Frialen | 2022-04-19
250 | Тройник эл/сварн. (на 2 стороны) Ду110 | 110 | 2 |  |  | 2 | 4500 | GF
251
252 | Седелка с отв.нижней частью 200- 63 | 200-63 | 1 |  |  | 1 | 8800 | GF
253 | Головная часть седелки Ду 63х32 | 63х32 | 2 |  |  | 2 | 1550 | GF
254 | Головная часть седелки с устройством фрезы Ду 63х20 | 63х20 | 1 |  |  | 1 | 1950 | GF
257 | Отвод эл/сварной SDR- 11 Ду 160 45гр. | 160 | 1 |  |  | 1 | 12800 | GF
256 | Отвод эл/сварной SDR- 11 Ду 160 | 160 | 5 |  |  | 5 | 10500 | Радиус | в коробках
255 | Отвод эл/сварной SDR-11 Ду160 | 160 | 2 |  |  | 2 | 12000 | Plast
256 | Отвод эл/сварной SDR- 11 Ду 160 | 160 | 1 |  |  | 1 | 12800 | GF
258 | Отвод эл/сварной SDR- Ду 110 45гр. | 110 | 2 |  |  | 2 | 4800 | GF
259 | Отвод эл/сварной SDR- Ду 110 | 110 | 1 |  |  | 1 | 4800 | GF
261 | Отвод эл/сварной SDR-11 Ду 110 | 110 | 3 |  |  | 3 | 3900 | Радиус
260 | Отвод эл/сварной SDR- 11 Ду 110 | 110 | 5 |  |  | 5 | 4800 | Frialen
262 | Отвод эл/сварной SDR- Ду 110 | 110 | 1 |  |  | 1 | 4500 | ELOFIT.Kiwa
273 | Отвод эл/сварной SDR- Ду40 | 40 | 1 |  |  | 1 |  | Plast
264 | Отвод эл/сварной SDR- 11 Ду 90 | 90 | 1 |  |  | 1 | 2700 | Roffit
266 | Отвод эл/сварной SDR- Ду75 | 75 | 1 |  |  | 1 | 2350 | Радиус
267 | Отвод эл/сварной SDR- Ду63 | 63 | 2 |  |  | 2 | 1500 | Radius | \
268 | Отвод эл/сварной SDR- Ду63 | 63 | 4 |  |  | 4 | 1500 | Frialen
269 | Отвод эл/сварной SDR- Ду63 | 63 | 4 |  |  | 4 | 1500 | Plast
270 | Отвод эл/сварной SDR- Ду63 | 63 | 2 |  |  | 2 | 1500 | Agri(Австрия)
271 | Отвод эл/сварной SDR- Ду63 | 63 | 2 |  |  | 2 | 1800 | GF
272 | Отвод 45гр.эл/сварной SDR- Ду63 | 63 | 3 |  |  | 3 | 1500 | plastitalia
272 | Отвод 45гр.эл/сварной SDR- Ду63 | 63 | 2 |  |  | 2 | 1800 | GF
274
278 | Переход эл/сварной SDR11 Ду63х40 | 63х40 | 2 |  |  | 2 | 1600 | GF | в наличии
279 | Переход эл/сварной SDR- Ду63х40 | 63х40 | 2 |  |  | 2 | 1250 | Frialen | 2022-05-01
280 | Переход эл/сварной ПЭ 100 Ду 90х75 | 90х75 | 1 |  |  | 1 | 1900 | Fusomatik
281 | Переход эл/сварной ПЭ 100 Ду110х63 | 110х63 | 1 |  |  | 1 | 3000 | Plast
282 | Переход эл/сварной SDR- Ду110х63 | 110х63 | 1 |  |  | 1 | 3000 | Frialen
282 | Переход эл/сварной SDR- Ду110х90 | 110х90 | 1 |  |  | 1 | 3000 | Frialen(мят.)
283 | Переход эл/сварной ПЭ 100 Ду160х110 | 160х110 | 4 |  |  | 4 | 5600 | Radius
284 | Переход эл/сварной ПЭ 100 Ду225х160 | 225х160 | 1 |  |  | 1 | 28000 | Radius
275 | Переход эл/сварной SDR- Ду20-1/2" | 20х1/2" | 2 |  |  | 2 |  |  | нет???
276 | Переход эл/сварной SDR- Ду32х20 | 32х20 | 1 |  |  | 1 |  | полипласт | нет???
285 | Заглушка эл.сварная Ду160 | 160 | 2 |  |  | 2 | 7500 | GF | 2022-05-01
285 | Заглушка эл.сварная Ду 63 | 63 | 2 |  |  | 2 | 1700 | GF
285 | Заглушка эл.св. SDR- Ду110 | 110 | 1 |  |  | 1 |  | Frialen | нет???
286 | ПЭ 80 SDR 11 |  |  |  |  | 0
287 | Тройник 225 ПЭ 80 SDR 11 | 225 | 10 |  |  | 10 | 4800
288 | Тройник 160 ПЭ80 SDR 11 | 160 | 7 |  |  | 7 | 2000
289 | Отвод 90гр. 160мм удлиненный ПЭ 80 SDR 11газ | 160 | 0 |  |  | 0 | 1800
290 | Отвод 90гр. 160мм короткий ПЭ 80 SDR 11газ | 160 | 17 |  |  | 17 | 800
291 | Отвод 90гр. 225мм секционный ПЭ80SDR 13.6 | 225 | 8 |  |  | 8 | 2000
292 | Муфта эл/свар ПЭ80 SDR 11Ду 225 | 225 | 1 |  |  | 1 | 2500 | Сибгаз аппарат
293 | Муфта эл/свар ПЭ100 SDR Ду 225 | 225 | 2 |  |  | 2 | 2500 | Radius | ???
294
295 | ВНУТРЕННЯЯ КАНАЛИЗАЦИЯ
296 | Труба канализ с раструбом 50х1.8 (2м) шт | 50 | 100 |  |  | 100 | 150 | ростурпласт
297 | Труба 50 канализ (1м) шт ПТК | 50 | 6 |  |  | 6 | 120
297 | Труба 110 канализ (2м) шт ПТК | 110 |  |  |  | 0 | 550 | 1+брак
297 | Труба 110 канализ (2м) шт | 110 |  |  |  | 0 | 470
298 | Отвод 45гр. Ду 50 | 50 | 90 |  |  | 90 | 25 | 6-Мультимир
299 | Отвод 90гр. Ду 50 | 50 | 77 |  |  | 77 | 25
300 | Отвод 45гр. Ду110 | 110 | 128 |  |  | 128 | 90
301 | Отвод 90гр. Ду110 белый | 110 | 9 |  |  | 9 | 100
301 | Отвод 90гр. Ду110 | 110 | 131 |  |  | 131 | 100 | sinikon
301 | Отвод 90гр. Ду110 | 110 | 131 |  |  | 131 | 100 | sinikon
301 | Отвод 90гр. Ду110 | 110 | 131 |  |  | 131 | 100 | sinikon
301 | Отвод 90гр. Ду110 | 110 | 131 |  |  | 131 | 100 | sinikon
301 | Отвод 90гр. Ду110 | 110 | 131 |  |  | 131 | 100 | sinikon
301 | Отвод 90гр. Ду110 | 110 | 131 |  |  | 131 | 100 | sinikon
301 | Отвод 90гр. Ду110 | 110 | 131 |  |  | 131 | 100 | sinikon
301 | Отвод 90гр. Ду110 | 110 | 131 |  |  | 131 | 100 | sinikon
301 | Отвод 90гр. Ду110 | 110 | 131 |  |  | 131 | 100 | sinikon
301 | Отвод 90гр. Ду110 | 110 | 131 |  |  | 131 | 100 | sinikon
301 | Отвод 90гр. Ду110 | 110 | 131 |  |  | 131 | 100 | sinikon
309 | Переход 110х50 | 110х50 | 57 |  |  | 57 | 40 | АтласПласт | где???
309 | Переход 110х50 | 110х50 | 4 |  |  | 4 | 65 | ПТК
309 | Переход 110х50 экс. | 110х50 | 1 |  |  | 1
310 | Переход пп/чк 110х124 | 124х110 | 1 |  |  | 1 | 45 | с манжетой
311 | Ревизия Ду110 белая | 110 | 2 |  |  | 2 | 100
311 | Ревизия Ду110 | 110 | 4 |  |  | 4 | 100 | 2+без крышки
311 | Ревизия Ду110 политэк | 110 | 2 |  |  | 2 | 100 | 1+без крышки
312 | Тройник 90гр. Ду 50 | 50 | 3 |  |  | 3
313 | Тройник 90гр. Ду110 | 110 | 5 |  |  | 5 |  | 4-политэк
313 | Тройник 90гр. Ду110 белый | 110 | 5 |  |  | 5
314 | Тройник 45гр. Ду110 | 110 | 3 |  |  | 3
315 | Тройник 110х 50х45 Ду110х50 | 110х50 | 9 |  |  | 9
316 | Тройник 110х110х45 Ду110 | 110 | 17 |  |  | 17 | 125 | sinikon
317 | Крестовина двухплоскостная 50х50х45 | 50 | 15 |  |  | 15
318 | Крестовина двухплоскостная 110х50х45 | 110х50 | 15 |  |  | 15
319 | Крестовина двухпл.90гр. 110х110х50 | 110х50 | 24 |  |  | 24 |  | 11+13
320 | Крестовина однопл.90гр. 110х110х110 | 110х110 | 7 |  |  | 7
321 | Патрубок компенсационный пп Ду110 | 110 | 4 |  |  | 4 | 90
322 | Кусок трубы Ду110 | 110 | 1 |  |  | 1
323 | Хомут Ду110 | 110 | 46 |  |  | 46 | 15
324 | Хомут Ду50 | 110 | 1 |  |  | 1 | 8
325 | Хомут Ду25 | 110 | 4 |  |  | 4
326 | НАРУЖНЯЯ КАНАЛИЗАЦИЯ РЫЖАЯ
327 | Заглушка Ду160 | 160 | 3 |  |  | 3 | 150 | 3-политэк
327 | Заглушка Ду110 | 110 |  |  |  | 0 | 80 | политэк
328 | Переход Ду160х110 без резин | 160-110 |  |  |  | 0 | 250 | 250 | 1-ostendor
328 | Переход Ду200х160 | 200-160 | 3 |  |  | 3 | 250 | 250 | 1-ostendor
329 | Отвод Ду160 90гр. | 150 | 4 |  |  | 4 | 400
329 | Отвод Ду160 90гр. Синекон | 160 | 5 |  |  | 5 | 550
329 | Отвод Ду160 45гр. Синекон | 160 | 4 |  |  | 4 | ?
329 | Отвод Ду160 45гр. Политэк | 160 |  |  |  | 0 | 400
330 | Отвод Ду110 90гр. | 110 | 3 |  |  | 3
330 | Отвод Ду110 87гр. | 110 | 1 |  |  | 1 |  | ксв
330 | Отвод Ду110 67.5гр. | 110 | 1 |  |  | 1 |  | политэк
331 | Отвод Ду110 45гр. | 110 | 6 |  |  | 6
332 | Отвод Ду110 30гр. | 110 | 3 |  |  | 3
333 | Отвод Ду110 15гр. | 110 | 4 |  |  | 4
334 | Муфта Ду110 | 110 | 2 |  |  | 2 |  | б/у ??
334 | Муфта Ду150 | 150 | 8 |  |  | 8 | 290 | 280 | 2-ostendor
334 | Муфта Ду160 Политэк | 160 | 5 |  |  | 5 | 300
335 | Ревизия Ду160 | 150 | 7 |  |  | 7 |  | 6+1 без крышки
335 | Ревизия Ду160 Политэк | 160 | 10 |  |  | 10 | 1200
335 | Ревизия Ду200 с крышкой | 200 | 1 |  |  | 1
336 | Тройник Ду160 | 110 | 4 |  |  | 4
336 | Тройник 200х160 | 110 | 1 |  |  | 1
336 | Тройник косой Ду110 | 110 |  |  |  | 0
334 | Труба Ду110 без манжеты(кусок) м | 110 | 1 |  |  | 1 |  | 1,5м
334 | Труба Ду110 с манжетой(кусок) м | 110 | 1 |  |  | 1
334 | Труба Ду160 с манжетой(кусок) стар м | 160 | 1 |  |  | 1
334 | Труба ППК160х4.9 SN4(Политэк)2019.шт | 160 |  |  |  | 0 | 1950 | по 2м
334 | Труба ППК 160х4.9 SN4(Политэк) 2018.шт | 160 | 3 |  |  | 3 | 1100 | по 1м
334 | Труба ППК110х3.4 SN4(Политэк)2019.шт | 110 | 10 |  |  | 10 | 950 | по 2м
334 | Труба ППК110х3.4 SN4(Политэк)2019.шт | 110 |  |  |  | 0 | 550 | по 1м
338 | Хомут Ду25 |  | 4 |  |  | 4
339 | ПЭ детали для сборно-разборных трубопроводов (ПОЛИПЛАСТИК)
340
341 | Фланцевое соединение 63х2" |  | 1 |  |  | 1 | 800 | брак-?
342 | Фл.соед. компрессионное 63х2" | 63 | 4 |  |  | 4 |  |  | 930р пвс
343 | Фл.соед. компрессионное 110х4" | 110 | 3 |  |  | 3 | 1850 |  | Фланец компрессионный
344 | Отвод компрессионный 110 | 110 | 5 |  |  | 5 | 2300 | 2-GF
345 | Отвод 90гр. 90х90 |  | 1 |  |  | 1 | 1300
346 | Отвод 90гр. 63х63 |  | 2 |  |  | 2 | 360 | турц
347 | Отвод 90гр. 63х63 |  | 3 |  |  | 3 | 450 | 2-сине-зел. | 323р пвс
348 | Отвод 90гр. 50х50 |  | 10 |  |  | 10 | 240
349 | Отвод 90гр. 50х50 |  | 7 |  |  | 7 | 250 | в.
350 | Отвод 90гр. 40х40 |  | 2 |  |  | 2 | 200 | в. | нет
351 | Отвод 90гр. 32х32 |  | 13 |  |  | 13 | 140 | в.
352 | Отвод 90гр. 32х32 |  |  |  |  | 0 | 75
353 | Отвод 90гр. 32х32 наруж. Резьба |  |  |  |  | 0
354 | Отвод 90гр. 25х25 |  | 10 |  |  | 10 | 120 |  | 57р пвс
354 | Отвод 90гр. 20х20 |  | 2 |  |  | 2 | 120
355 | Отвод 90гр. 15х15 |  | 1 |  |  | 1 | 100
356
361 | Угольник с внутр.резьб. 63х2" |  | 4 |  |  | 4 | 550
362 | Угольник с внутр.резьб. 63х2" |  | 3 |  |  | 3 | 550 | в.
363 | Угольник с внутр.резьб. 50х1 1/2" |  | 16 |  |  | 16 | 250 | в.
364 | Угольник с внутр.резьб. 40х1 1/2" |  | 2 |  |  | 2 | 190
365 | Угольник с внутр.резьб. 40х1 1/4" |  | 19 |  |  | 19 | 190 | в
366 | Угольник с внутр.резьб. 32х3/4" |  | 22 |  |  | 22 | 90 | в
367 | Угольник с внутр.резьб. 32х3/4" |  | 4 |  |  | 4 | 90
368 | Угольник с внутр.резьб. 32х1" |  | 9 |  |  | 9 | 90 | в
369 | Угольник с внутр.резьб. 25х1" |  | 18 |  |  | 18 | 60 | в
370 | Угольник с внутр.резьб. 25х3\4" |  | 12 |  |  | 12 | 60 | в
371 | Угольник с внутр.резьб. 25х1/2" |  | 20 |  |  | 20 | 60 | в
372
373 | Угольник с нар.резьб. 25х1/2" |  | 13 |  |  | 13 | 60 | в
374 | Угольник с нар.резьб. 25х3/4" |  | 2 |  |  | 2 | 60 | в
375 | Угольник с нар.резьб. 25х1" |  | 14 |  |  | 14 | 60 | в
376 | Угольник с нар.резьб. 32х1" |  | 23 |  |  | 23 | 90 | в
377 | Угольник с нар.резьб. 40х1 1/4" |  | 19 |  |  | 19 | 120 | в
378 | Угольник с нар.резьб. 50х1 1/2" |  | 19 |  |  | 19 | 190 | в
379 | Угольник с нар.резьб. 63х2" |  |  |  |  | 0 | 480 | в.
380
381 | Муфта компрессионная 110 | 110 | 4 |  |  | 4 | 1950 | сине-зел.
382 | Муфта компрессионная 110 | 110 | 2 |  |  | 2 | 2800 | Турция
383 | Муфта компрессионная 90 | 90 | 3 |  |  | 3 | 1600 | 1-старая | 700
384 | Муфта компрессионная 75 | 75 | 3 |  |  | 3 | 750 | 2+1 | 722
384 | Муфта компрессионная 75 Poel-san | 75 | 2 |  |  | 2 | 750 |  | 589
385 | Муфта компрессионная 63 | 63 | 10 |  |  | 10 | 450 | 1-аква | 327
384 | Муфта компрессионная 63 Poel-san | 63 | 5 |  |  | 5 | 600 |  | 279
387 | Муфта соединительная 50 | 50 | 9 |  |  | 9 | 280 | в.
388 | Муфта компрессионная 50 | 50 | 11 |  |  | 11 | 280 | 1-турц | 107
389 | Муфта компрессионная 40 | 40 | 10 |  |  | 10 | 200
390 | Муфта соединительная 40 | 40 | 9 |  |  | 9 | 195 | в.
391 | Муфта соединительная 32 | 32 | 18 |  |  | 18 | 130 | в.
392 | Муфта компрессионная 32 | 32 | 8 |  |  | 8 | 130 | 1+ | 44
393 | Муфта соединительная 25 | 25 | 18 |  |  | 18 | 100 | в.
394 | Муфта компрессионная 25 | 25 | 10 |  |  | 10 | 100 |  | 32
395
396 | Муфта компрессионная 63х1"гайка | 63 | 4 |  |  | 4 | 380 |  | 96
397 | Муфта компрессионная 63х1 1/4"гайка | 63 |  |  |  | 0 | 420 |  | 132
398 | Муфта компрессионная 63х1 1/2"гайка | 63 |  |  |  | 0 | 380 |  | 96
399 | Муфта компрессионная 50х1"гайка | 63 | 3 |  |  | 3 | 280 |  | 68
400 | Муфта компрессионная 50х1 1/4" гайка | 63 |  |  |  | 0 | 100 |  | 71
401 | Муфта с внутр.резьб. 40х1 1/4" |  | 3 |  |  | 3 | 200
402 | Муфта с внутр.резьб. 63х2" |  | 3 |  |  | 3 | 480 | в.
403 | Муфта с внутр.резьб. 50х1 1/2" |  | 17 |  |  | 17 | 280 | в.
404 | Муфта с внутр.резьб. 40х1 1/2" |  | 1 |  |  | 1 | 200
405 | Муфта с внутр.резьб. 40х1 1/4" |  | 19 |  |  | 19 | 200 | в.
406 | Муфта с внутр.резьб. 40х1" |  | 17 |  |  | 17 | 200 | в.
407 | Муфта с внутр.резьб. 32х1" |  | 20 |  |  | 20 | 150 | в.
408 | Муфта с внутр.резьб. 32х3/4" |  | 11 |  |  | 11 | 150 | в.
409 | Муфта с внутр.резьб. 32х11/4" |  | 20 |  |  | 20 | 150 | в.
410 | Муфта с внутр.резьб. 32х11/2" |  | 1 |  |  | 1 | 150 | в.
411 | Муфта с внутр.резьб. 25х3/4" |  | 246 |  |  | 246 | 90 | в.
412 | Муфта с внутр.резьб. 25х1" |  | 8 |  |  | 8 | 90 | в.
413 | Муфта с внутр.резьб. 25х1/2" |  | 20 |  |  | 20 | 90 | в.
414
415 | Муфта компрессионная 63х1 1/2"штуцер | 63 |  |  |  | 0 | 350 |  | 91
416 | Муфта компрессионная 50х1"штуцер | 63 | 3 |  |  | 3 | 150 |  | 67
417 | Муфта компрессионная 50х1 1/4"штуцер | 63 | 2 |  |  | 2 | 140 |  | 67
418 | Муфта компрессионная 50х2"штуцер | 63 |  |  |  | 0 | 100 |  | 69
419 | Муфта с наружн.резьб. 63х2" |  | 19 |  |  | 19 | 250 | в.
420 | Муфта с наружн.резьб. 50х2" |  | 12 |  |  | 12 | 150 | в.
421 | Муфта с наружн.резьб. 50х11/2" |  | 28 |  |  | 28 | 140 | в.
422 | Муфта с наружн.резьб. 40х11/2" |  | 17 |  |  | 17 | 110 | в.
423 | Муфта с наружн.резьб. 40х11/4" |  | 19 |  |  | 19 | 120 | в.
424 | Муфта с наружн.резьб. 40х1" |  | 17 |  |  | 17 | 110 | в.
425 | Муфта с наружн.резьб. 32х3/4" |  | 1 |  |  | 1 | 80 | в.
426 | Муфта с наружн.резьб. 32х1" |  | 16 |  |  | 16 | 80 | в.
427 | Муфта с наружн.резьб. 32х11/2" |  | 12 |  |  | 12 | 80 | в.
428 | Муфта с наружн.резьб. 32х11/4" |  | 16 |  |  | 16 | 80 | в.
429 | Муфта с наружн.резьб. 25х1/2" |  | 22 |  |  | 22 | 60 | в.
430 | Муфта с наружн.резьб. 25х1" |  | 12 |  |  | 12 | 60 | в.
430 | Муфта с наружн.резьб. 20х3/4" |  | 1 |  |  | 1 | 60
432
433 | Муфта переходная 110х90 |  |  |  |  | 0 | 2200
434 | Муфта переходная 90х75 |  | 2 |  |  | 2 | 1300
434 | Муфта переходная 90х63 |  | 1 |  |  | 1 | 1200 | poel-san (сантрэк)
434 | Муфта переходная 90х50 |  | 1 |  |  | 1 | 1100 | турция
439 | Муфта переходная 75х63 |  | 1 |  |  | 1 |  | турция | нет-?
435 | Муфта переходная 63х50 |  | 6 |  |  | 6 | 450 | разные
436 | Муфта переходная 63х50 |  |  |  |  | 0 | 450 | в.
437 | Муфта переходная 63х40 |  | 3 |  |  | 3 | 450
438 | Муфта переходная 50х40 |  | 9 |  |  | 9 | 160 | в.
439 | Муфта переходная 40х25 |  | 1 |  |  | 1 | 120
440 | Муфта переходная 40х25 |  | 1 |  |  | 1 | 140 | в.
441 | Муфта переходная 40х32 |  | 19 |  |  | 19 | 140 | в.
442 | Муфта переходная 32х25 |  | 4 |  |  | 4 | 60
443 | Муфта переходная 32х25 |  | 22 |  |  | 22 | 90 | в.
444
445
446 | Тройник 110х110х110 |  | 1 |  |  | 1
446 | Тройник 63х63х63 |  | 3 |  |  | 3 | 500
447 | Тройник 50х50х50 |  | 11 |  |  | 11 | 280 | в.
449 | Тройник 40х40х40 |  | 21 |  |  | 21 | 235 | в.
453 | Тройник 32х32х32 |  | 15 |  |  | 15 | 130 | в.
455 | Тройник 25х25х25 |  | 28 |  |  | 28 | 90 | в.
456
457 | Тройник редукционный 63х50х63 |  | 4 |  |  | 4 | 640 | в.
458 | Тройник редукционный 63х40х63 ?? |  | 1 |  |  | 1 |  | в.
459 | Тройник редукционный 50х40х50 |  | 10 |  |  | 10 | 490 | в.
460 | Тройник редукционный 40х32х40 |  | 10 |  |  | 10 | 240 | в.
461 | Тройник редукционный 32х25х32 |  | 26 |  |  | 26 | 120 | в.
462 | Тройник редукционный 25х20х25 |  | 23 |  |  | 23 | 90 | в.
464 | Тройник с внутр.рез. 63х2"х63 |  | 5 |  |  | 5 | 460 | в.
465 | Тройник с внутр.рез. 50х1 1/2"х50 |  | 7 |  |  | 7 | 250 | в.
452 | Тройник с внутр.рез. 40х1 1/2" |  | 2 |  |  | 2
466 | Тройник с внутр.рез. 40х1 1/4"х40 |  | 10 |  |  | 10 | 220 | в.
467 | Тройник с внутр.рез. 32х3/4"х32 |  | 10 |  |  | 10 | 90 | в.
468 | Тройник с внутр.рез. 32х1"х32 |  | 5 |  |  | 5 | 90 | в.
469 | Тройник с внутр.рез. 25х1"х25 |  | 25 |  |  | 25 | 64 | в.
470 | Тройник с внутр.рез. 25х3/4"х25 |  | 7 |  |  | 7 | 64 | в.
471 | Тройник с внутр.рез. 25х1/2"х25 |  | 12 |  |  | 12 | 64 | в.
472
473 | Тройник с наружн.рез. 63х2"х63 |  | 5 |  |  | 5 | 380 | в.
474 | Тройник с наружн.рез. 50х1 1/2"х50 |  | 3 |  |  | 3 | 220 | в.
475 | Тройник с наружн.рез. 40х1 1/4"х40 |  | 20 |  |  | 20 | 180 | в.
476 | Тройник с наружн.рез. 32х1"х32 |  | 25 |  |  | 25 | 90 | в.
477 | Тройник с наружн.рез. 25х1"х25 |  | 25 |  |  | 25 | 65 | в.
478 | Тройник с наружн.рез. 25х3/4"х25 |  | 16 |  |  | 16 | 65 | в.
479
480 | Запглушка компрессионная 20 |  | 2 |  |  | 2 | 40
480 | Запглушка компрессионная 25 |  | 19 |  |  | 19 | 40 | в.
481 | Запглушка компрессионная 32 |  | 18 |  |  | 18 | 50 | в.
482 | Запглушка компрессионная 40 |  | 20 |  |  | 20 | 70 | в.
483 | Запглушка компрессионная 50 |  | 18 |  |  | 18 | 104 | в.
484 | Запглушка компрессионная 63 |  |  |  |  | 0 | 150 | в.
485 | Запглушка компрессионная 110 П/Э |  | 1 |  |  | 1 |  | 750-н/р | 498
486
487 | Седелка 315х2" вн.рез. |  |  |  |  | 0 | 8950
488 | Седелка 225х2" вн.рез. |  |  |  |  | 0
497 | Седелка 110х3/4" |  | 6 |  |  | 6 | 270 | проконсим
490 | Седелка 90х1" |  | 2 |  |  | 2 | 400 | разные
489 | Седелка 75х 1" вн.рез. |  | 4 |  |  | 4 | 180 | Турция
490 | Седелка 63х1" |  | 6 |  |  | 6 | 200 | 5+1
491 | Седелка 63х3/4" |  | 5 |  |  | 5 | 200 | в
492 | Седелка 50х1/2" |  | 5 |  |  | 5 | 160 | в
493 | Седелка 40х1" |  | 7 |  |  | 7 | 130 | в
494 | Седелка 40х1/2" |  | 9 |  |  | 9 | 130 | в
495 | Седелка 40х3/4" |  | 6 |  |  | 6 | 130 | в
496 | Седелка 32х1/2" |  | 2 |  |  | 2 | 110 | в
497 | Седелка 32х3/4" |  | 1 |  |  | 1 | 110 | в
498 | Седелка 25х1/2" |  | 4 |  |  | 4 | 100 | в
499 | Седелка 25х3/4" |  | 4 |  |  | 4 | 100 | в
500
501 | Кран шар.компресс. Ду63х2" |  |  |  |  | 0 | 1500 | в
502 | Кран шар.компресс. Ду50х11/2"Astore |  | 1 |  |  | 1 | 1100 | италия в
502 | Кран шар.компресс. Ду50х11/2"Astore |  | 6 |  |  | 6 | 1100 |  | пвс 691р
503 | Кран шар.компресс. Ду40х11/4" Astore |  | 11 |  |  | 11 | 900 | в
504 | Кран шар.компресс. Ду32х1" Astore |  |  |  |  | 0 | 600 | в
505 | Кран шар.компресс. Ду25х3/4" Astore |  | 3 |  |  | 3 | 500 | в | 1-без ручки
507
508 | ПОЛИПРОПИЛЕН
509 | Труба п/п 20х3.4 РN25 SDR 6 арм. ств.(м) | 20 | 60 |  |  | 60 | 75 | 1шт. - 4м РТП | 50руб.-закуп
510 | Труба п/п 25х4.2 РN25 SDR 6 арм.ств. (м) | 25 | 100 |  |  | 100 | 110 |  | 73руб.
511 | Труба п/п 32х5.4 РN25 SDR 6 арм.ств.(м) | 32 | 76 |  |  | 76 | 180 |  | 121руб
512 | Труба п/п 40х6.7 РN25 SDR 6 арм ств (м) | 40 | 108 |  |  | 108 | 295 |  | 196руб.
513 | Труба п/п 50х8.3 РN25 SDR 6 арм ств (м) | 50 | 52 |  |  | 52 | 450 |  | 300руб
514 | Труба п/п 40х5.5 РN20 SDR7,4 арм ств (м) | 40 | 108 |  |  | 108 | 270 | Lammin (оранж) | 1уп-15шт.
515 | Труба п/п 50х6.9 РN20 SDR7,4 арм ств (м) | 50 | 60 |  |  | 60 | 400 | MeerPlast (зелен) | 1уп-5шт.
516 | Труба п/п 50х6.9 РN20 SDR7,4 арм ств (м) | 50 | 20 |  |  | 20 | 400 | VRT(фуксия) | 1уп-5шт.
517
518 | Труба п/п 20х3.4 РN25 SDR6 арм. алюм.(м) | 20 | 700 |  |  | 700 | 110 | Lammin | 1уп-25шт
519 | Труба п/п 25х4.2 РN25 SDR6 арм. алюм.(м) | 25 | 1084 |  |  | 1084 | 150 | Lammin | 1уп-25шт
520
522 | Труба п/п 20 Ру25 арм стеклов. в метрах | 20 | 20 |  |  | 20 | 60р/м
523 | Труба п/п 25х3.5мм SDR 7.4 в метрах | 25 | 72 |  |  | 72 | 100р/м | valtek белая Pn20 | 18штх4м PRO-VIBER
524 | Труба п/п 50х6.9мм SDR 7.4 в метрах | 50 | 4 |  |  | 4 | 380 | valtek белая Pn20 | 1штх4м PRO-VIBER
525 | Труба п/п 50х6.9мм SDR 7.4 в метрах | 50 | 5 |  |  | 5 |  | Heisskraft | 1штх4м+1штх1,7м
526 | Труба п/п 50х6.9мм SDR 7.4 в метрах | 50 |  |  |  | 0 |  | Heisskraft PP-R | 55штх4м
527 | Труба п/п 50х8,3мм SDR 6 в метрах | 50 |  |  |  | #VALUE! | 300 | Политэк | 8штх4м+1штх3,5м+5штх4м класс1,2,5 Ру20 Гост Р 52134-2003
528 | Труба п/п 50х8,3мм SDR 6 в метрах | 50 | 12 |  |  | 12 |  | FD арм. bнутри | 3штх4м
529 | Труба п/п 50х8,3мм SDR 6 в метрах | 50 | 2 |  |  | 2 |  | WAVIN | 1штх2,7м
530 | Труба п/п 63х10.5 ПЭ 80 SDR 6 в метрах | 63 | 220 |  |  | 220 | 480 | Политэк | класс 1,2,5/Рп 20 ГОСТ Р 52134-2003
531 | Труба п/п 63х8,6мм и 63х7,4 в метрах | 63 | 28 |  |  | 28 |  | Heisskraft | 7шт.х4м
532 | Труба п/п 63х8,6мм и 63х7,4 в метрах | 63 | 18 |  |  | 18 |  | Heisskraft | 2штх4м+1штх2,8м+2штх1.7м+1штх2.6м+1штх1,9м
533 | Труба п/п 63х в метрах | 63 | 8 |  |  | 8 |  | FD арм. bнутри | 2штх4м
534 | Труба п/п 63х в метрах | 63 | 3 |  |  | 3 |  | фирма ?? | 1штх3м
535 | Труба п/п 40х5,5 в метрах | 63 | 4 |  |  | 4 |  | Heisskraft stabi | 1штх4м
536 | Труба п/п 15 белая без защиты в метрах | 15 | 10 |  |  | 10 |  |  | 4шт.
537
538
539 | Водорозетка комбинир. внутр.рез. 20х1/2" |  | 65 |  |  | 65 | 40 | серые | Политэк
540 | Водорозетка комбинир. внутр.рез. 20х1/2" |  | 9 |  |  | 9 | 40 | белые
541 | Водорозетка комбинир. внутр.рез. 25х1/2" |  | 14 |  |  | 14 | 40 | белые
542 | Водорозетка комбинир. Н.Р. 20х1/2" |  | 2 |  |  | 2 | 40 | белые
543
544 | Угольник комбинир. внутр.рез. 20х1/2" |  | 9 |  |  | 9 | 40 | 1-серый
545 | Угольник комбинир. внутр.рез. 20х3/4" |  |  |  |  | 0 | 60
546 | Угольник комбинир. внутр.рез. 25х1/2" |  | 5 |  |  | 5 | 45
547 | Угольник комбинир. внутр.рез. 25х3/4" |  | 6 |  |  | 6 | 50
548 | Угольник комбинир. внутр.рез. 32х3/4" |  | 3 |  |  | 3 | 70 | кальде
549
550 | Угольник комбинир. нар.рез. 20х1/2" |  | 13 |  |  | 13 | 40
551 | Угольник комбинир. нар.рез. 20х3/4" |  | 8 |  |  | 8 | 60
552 | Угольник комбинир. нар.рез. 25х3/4" |  | 4 |  |  | 4 | 68
553 | Угольник комбинир. нар.рез. 32х 1" |  | 1 |  |  | 1 | 135
554
555 | Тройник комбинир 20х1/2" н.р. |  | 1 |  |  | 1 | 55
556 | Тройник комбинир 20х3/4" н.р. |  | 6 |  |  | 6 | 80
557 | Тройник комбинир 25х3/4" н.р. |  | 2 |  |  | 2 | 80
558 | Тройник комбинир 20х1/2" вн.р. с креплен |  | 10 |  |  | 10 | 40 | настенный
559 | Тройник комбинир 20х1/2" вн.р. |  | 19 |  |  | 19 | 45
560 | Тройник комбинир 20х3/4" вн.р. |  | 6 |  |  | 6 | 65
561 | Тройник комбинир 25х3/4" вн.р. |  | 10 |  |  | 10 | 50
562 | Тройник комбинир 32х 1" вн.р. |  | 1 |  |  | 1 | 110
563
564 | Муфта ГЕБО наруж.резьб. 25 |  |  |  |  | 0
565
566 | Муфта комбинир наруж.резьб. 20х1/2" |  | 22 |  |  | 22 | 45 |  | 2019-01-17
567 | Муфта комбинир наруж.резьб. 20х3/4" |  | 28 |  |  | 28 | 65
568 | Муфта комбинир наруж.резьб. 25х3/4" |  | 76 |  |  | 76 | 65 | в уп.20шт.
569 | Муфта комбинир наруж.резьб. 25х1/2" |  | 26 |  |  | 26 | 55
570 | Муфта комбинир наруж.резьб. 32х1/2" |  | 1 |  |  | 1 | 60
571 | Муфта комбинир наруж.резьб. 32х3/4" |  | 21 |  |  | 21 | 80
572 | Муфта комбинир наружн.резьб. 32х1" |  | 151 |  |  | 151 | 120 | в уп.15шт.
573 | Муфта комбинир наружн.резьб. 40х1 1/4" |  |  |  |  | 0 | 350 | нет.это внутр.резьб | 520
574 | Муфта комбинир наруж.резьб. 50х6/4"нр |  | 42 |  |  | 42 | 400 | фирма ? | 300
575 | Муфта комбинир наруж.резьб. 63х2" |  | 1 |  |  | 1 | 760 | Heisskraft | оффис | 1шт.
576
577 | Муфта комбинир внутр.резьб. 20х1/2" |  | 21 |  |  | 21 | 40
578 | Муфта комбинир внутр.резьб. 20х3/4" |  | 15 |  |  | 15 | 50 | 5+5+2-сер.
579 | Муфта комбинир внутр.резьб. 25х1/2" |  | 27 |  |  | 27 | 40
580 | Муфта комбинир внутр.резьб. 25х3/4" |  | 16 |  |  | 16 | 55 | 1+6-сер
581 | Муфта комбинир внутр.резьб. 32х3/4" |  | 9 |  |  | 9
582 | Муфта комбинир внутр.резьб. 32х 1 " |  | 10 |  |  | 10 | 90
582 | Муфта комбинир внутр.резьб. 32х 1 " |  | 10 |  |  | 10 | 90
583 | Муфта комбинир внутр.резьб. 40х1 1/4 " |  | 13 |  |  | 13 | 490 | 5нов+9 | 273руб-закуп
584 | Муфта комбинир внутр.резьб. 50х 1 1/2 " |  | 1 |  |  | 1 | 690 |  | 393руб.
585
586 | Муфта (амер-ка)наружн.резьб.20х 1/2" |  | 22 |  |  | 22 | 150
587 | Муфта (амер-ка)наружн.резьб.20х 3/4" |  | 22 |  |  | 22 | 180 | серые
588 | Муфта (амер-ка)наружн.резьб.20х 1" |  | 2 |  |  | 2 | 200
589 | Муфта (амер-ка)наружн.резьб.25х 3/4" |  | 8 |  |  | 8 | 220
590 | Муфта (амер-ка)наружн.резьб.25х 1" |  | 15 |  |  | 15 | 265
591 | Муфта (амер-ка)наружн.резьб.32х1" |  | 26 |  |  | 26 | 390
592 | Муфта (амер-ка)наружн.резьб.32х11/4" |  | 16 |  |  | 16 | 424
593 | Муфта (амер-ка)наружн.резьб.40х11/4" |  | 9 |  |  | 9 | 550
594 | Муфта (амер-ка)наружн.резьб.50х1 1/2" |  | 15 |  |  | 15 | 1300 | Heisskraft+другие | 350
595 | Муфта (амер-ка)наружн.резьб.63х 2" |  |  |  |  | 0 | 1500
596
597 | Американка нар.рез.- внутр.рез. 11/2" |  | 6 |  |  | 6 |  | GF+
598
599 |  |  | 38 |  |  | 38 | 130 | проконсим | 2021-04-27
600 | Муфта (амер-ка)внутр.резьб.20х3/4 |  | 28 |  |  | 28 | 150 | 24+8сер
601 | Муфта (амер-ка)внутр.резьб.25х3/4" |  | 17 |  |  | 17 | 210
602 | Муфта (амер-ка)внутр.резьб.25х 1" |  | 20 |  |  | 20 | 240
603 | Муфта (амер-ка)внутр.резьб.32х3/4" |  | 5 |  |  | 5 | 270
604 | Муфта (амер-ка)внутр.резьб.32х1" |  | 16 |  |  | 16 | 300
605 | Муфта (амер-ка)внутр.резьб.32х11/4" |  | 13 |  |  | 13 | 350
605 | Муфта (амер-ка)внутр.резьб.32х11/4" |  | 2 |  |  | 2 | 350 | proaqua | в офисе
606 | Муфта (амер-ка) внутр.резьб.40х11/4" |  |  |  |  | 0 | 495
607
608
609 | Фальцевый бурт 50 +1шт.коротк.серый |  | 7 |  |  | 7 | 70 | Heisskraft
610 | Фальцевый бурт 63 |  | 28 |  |  | 28 | 100 | Heisskraft
611 | Фальцевый бурт 75 серый короткий |  | 3 |  |  | 3 | 70
612 | Фальцевый бурт 110 FD белый |  | 3 |  |  | 3 | 70
613
614 | Компенсирующая петля 25 |  | 6 |  |  | 6 | 100 | Heisskraft
615 | Компенсирующая петля 32 |  | 30 |  |  | 30 | 170 | Heisskraft
616 | Компенсирующая петля 40 |  | 7 |  |  | 7 | 250 | Heisskraft
617
618
619 | Крестовина 20 |  | 2 |  |  | 2 | 15
620 | Крестовина 25 |  | 115 |  |  | 115 | 20 | недостача20шт.
621 | Крестовина 32 |  | 58 |  |  | 58 | 30 | в уп.10шт.
622 | Крестовина 40 серая |  | 4 |  |  | 4 | 40
623
624 | Муфта 25-20 шт-м РТП белый |  | 50 |  |  | 50 | 9 | Проконсим
625 | Муфта 32х20 Политэк серая |  | 152 |  |  | 152 | 6
626 | Муфта 32х25 Политэк серая |  | 224 |  |  | 224 | 6
627 | Муфта 40-32 шт-м РТП белый |  | 14 |  |  | 14 | 27 | Проконсим
628 | Муфта 50х32вн/вн Политэк серая |  | 86 |  |  | 86 | 15
629 | Муфта 50х40 вн/вн Политэк серая |  |  |  |  | 0 | 18
630 | Муфта 63х32 вн/вн Политэк серая |  | 73 |  |  | 73 | 30 | или 40х32
631 | Муфта 63х50 вн/вн Политэк серая |  | 2 |  |  | 2 | 30
632 | Муфта 63х50 нар/вн Политэк серая |  | 60 |  |  | 60 | 120 | 3+ FIP
633
634
635 | Муфта 20 Политэк серая |  | 244 |  |  | 244 | 6
636 | Муфта 25 Политэк серая |  | 165 |  |  | 165 | 6
637 | Муфта 32 Политэк серая |  | 118 |  |  | 118 | 7
638 | Муфта 40 FIP серая |  | 30 |  |  | 30 | 10
639 | Муфта 50 Политэк серая |  | 17 |  |  | 17 | 18
640 | Муфта 50 FIP серая |  | 3 |  |  | 3 | 18
641 | Муфта 63 FIP серая |  | 3 |  |  | 3 | 35
642 | Муфта 63 FD серая |  | 4 |  |  | 4 | 35
644 | Муфта 20 Ру25 белая РТП |  | 200 |  |  | 200 | 6руб.
645 | Муфта 25 Ру25 белая РТП |  | 180 |  |  | 180 | 9руб
646 | Муфта 32 Ру25 белая РТП |  | 162 |  |  | 162 | 16руб
647 | Муфта 40 BOREX белая |  | 83 |  |  | 83 | 10 | \
648 | Муфта 50 FIP белая |  | 4 |  |  | 4 | 18
649 | Муфта 75 белая |  | 8 |  |  | 8 | 80
650 | Муфта 90 FD белая |  | 13 |  |  | 13 | 110
651 | Муфта 110 FD белая |  | 1 |  |  | 1 | 220
652
653
654 | Муфта 63 |  | 109 |  |  | 109 | 35 | верх
655 | Муфта 90 |  | 48 |  |  | 48 | 110 | верх
656
657
658 | Заглушка 20 |  | 23 |  |  | 23 | 5
659 | Заглушка 40 |  | 1 |  |  | 1 | 16
660
661
662 | Угольник 20 серый |  | 40 |  |  | 40 | 8
663 | Угольник 20 белый |  | 210 |  |  | 210 | 7 | проконсим
664 | Угольник 20 45гр. белый |  | 75 |  |  | 75 | 6 | проконсим
665 | Угольник 25 |  | 4 |  |  | 4 | 8 | 4-серый | ?
666 | Угольник 25 белый |  | 239 |  |  | 239 | 11 | проконсим
667 | Угольник 25 45гр.белый |  | 48 |  |  | 48 | 8
668 | Угольник 32 белый |  | 132 |  |  | 132 | 20
669 | Угольник 32 45гр. Серый |  | 3 |  |  | 3 | 15
670 | Угольник 40 белый |  | 60 |  |  | 60 | 52
671 | Угольник 40 45гр.белый |  | 8 |  |  | 8 | 30
672 | Угольник 50 90гр проаква белый |  | 45 |  |  | 45 | 50
673 | Угольник 50 45гр проаква белый |  | 50 |  |  | 50 | 50
674 | Угольник 50 45гр ?? Серый |  | 21 |  |  | 21 | 45
675 | Угольник 63 45гр проаква |  | 23 |  |  | 23 | 100
676 | Угольник 63 45гр серый |  | 5 |  |  | 5
677 | Угольник 63 90гр Политэк |  | 143 |  |  | 143 | 90 | где?
678 | Угольник 63 90гр ENISO серый |  | 12 |  |  | 12 | 90
679 | Угольник 63 90гр FD |  | 15 |  |  | 15 | 90
680 | Угольник 63 90гр Heisskraft серый |  | 10 |  |  | 10 | 130
681 | Угольник 63 90гр проаква белый |  | 89 |  |  | 89 | 90
682 | Угольник 75 90гр Kalde белый |  | 8 |  |  | 8 |  | 2+6
683 | Угольник 90 90гр FD белый |  | 62 |  |  | 62 | 250 | в решетке
684
685
686 | Тройник 20 РТП |  | 40 |  |  | 40 | 10 | белый
687 | Тройник 20 VLF |  | 40 |  |  | 40 | 10 | белый
688 | Тройник 20 Политэк серый |  | 51 |  |  | 51 | 9 | 1-белый Политэк
689 | Тройник перех. 25х20х25 белый |  | 53 |  |  | 53 | 14
690 | Тройник переходной 25х20х25 |  | 217 |  |  | 217 | 12 | где??
691 | Тройник 25 Политэк серый |  | 70 |  |  | 70 | 10 | 4-белый
692 | Тройник 25 белый РТП |  | 104 |  |  | 104 | 16
693 | Тройник 32 белый ртп |  | 53 |  |  | 53 | 25
694 | Тройник 32 Политэк серый |  | 17 |  |  | 17 | 20
695 | Тройник перех. 32х20х32 белый |  | 3 |  |  | 3 | 15
696 | Тройник перех. 32х20х32 серый |  | 1 |  |  | 1 | 15
697 | Тройник перех 32х25х32 Политэк серый |  | 45 |  |  | 45 | 15
698 | Тройник переходной 32х20х32 ртп белый |  | 30 |  |  | 30 | 24 | белый
699 | Тройник 40 ртп белый |  | 30 |  |  | 30 | 44
699 | Тройник 40 серый |  | 8 |  |  | 8 | 30
700 | Тройник переходной 40х20х40 белый |  | 1 |  |  | 1 | 30
700 | Тройник переходной 40х25х40 белый |  | 20 |  |  | 20 | 45
699 | Тройник 50 ртп белый |  | 25 |  |  | 25 | 80
701 | Тройник 50 Политэк серый |  | 23 |  |  | 23 | 60 | сер.
702 | Тройник 50 Екопласт серый |  | 10 |  |  | 10 | 60 | сер.
703 | Тройник перех. 50х20х50 Политэк серый |  | 1 |  |  | 1 | 55 | белый
704 | Тройник перех. 50х25х50 Политэк серый |  | 8 |  |  | 8 | 55
705 | Тройник перех. 50х32х50 Политэк серый |  | 11 |  |  | 11 | 60
706 | Тройник переходной 50х40х50 F серый |  | 2 |  |  | 2 | 60
707 | Тройник 63 серый |  |  |  |  | 0 | 250 | Heisskraft
708 | Тройник 63 белый |  | 1 |  |  | 1 | 110
709 | Тройник переходной 63х20х63 белый |  | 2 |  |  | 2 | 100 | Pilsa
710 | Тройник переходной 63х32х63 серый |  | 1 |  |  | 1 | 100
711 | Тройник переходной 63х50х63 серый |  | 26 |  |  | 26 | 200 | Heisskraft
712
713 | Тройник отжимной д/металлопласт.20х1/2"с наружн.резьб. |  | 2 |  |  | 2
714
715
716 | Переход латунь 20внутр.-25наруж |  | 1 |  |  | 1
717 | Переход латунь 20наружн.-25внутр |  | 5 |  |  | 5
718 | Переход латунь 32х25 |  | 6 |  |  | 6 |  | 5+1
719 | Американка 32 |  | 1 |  |  | 1
720 | Американка 15 -15 |  | 10 |  |  | 10
721
722 | Фиксатор 20 пластик. бел. |  | 58 |  |  | 58 | 3
723 | Фиксатор 25 пластик. бел. |  | 20 |  |  | 20 | 4
724 | Фиксатор 32 пластик бел. |  | 30 |  |  | 30 | 5 | 6
725 | Фиксатор 50 для канализ.труб серый |  | 82 |  |  | 82 | 6
726
727 | Хомут 1/2"(20-24) |  | 9 |  |  | 9 |  | 6шт.-без дюб. | 2019-12-09
728 | Хомут 20 |  | 2 |  |  | 2
729 | Хомут 3/4"(25-26) |  | 23 |  |  | 23
730 | Хомут 1"(32-36) |  | 12 |  |  | 12
730 | Хомут 1"(32-36) с дюбелем |  | 98 |  |  | 98 | 40
731 | Хомут 11/2"(43-52) |  | 4 |  |  | 4
732 | Хомут 6/4" металлич. |  | 34 |  |  | 34
733 | Хомут 2" |  | 9 |  |  | 9
734 | Хомут ХИЛТИ 75-80 |  | 115 |  |  | 115 | 140 | 15шт-?
735 | Хомут ХИЛТИ 160 арт.335706 |  | 87 |  |  | 87 |  | MPN-RC 150 B
736 | Хомут резьбовой под опоры 219-273 |  | 9 |  |  | 9
737 | [7 empty] | ??
738 | Кран угловой п/п для радиат. | 25х3/4" | 2 |  |  | 2 |  | белый
739 | Кран угловой п/п для радиат. с америк. | 25х3/4" | 8 |  |  | 2 | 1180 | valtek
740
741 | Кран шар.20х1/2" с нар.рез.д/радиатор. |  | 2 |  |  | 2
742 | Кран радиаторный угловой шаровый Ду15 Ру20 П/П нар.резьб. |  | 120 |  |  | 120 | 180 | Муром-Китай (Lammin)
743
744 | Кран ш.ПП Ду20 Ру25 бел.РТП полн.прох |  | 18 |  |  | 18 | 190 |  | 136
745 | Кран ш.ПП Ду20 Ру25 бел.VLF полн.прох |  | 20 |  |  | 20 | 195 |  | 136
746 | Кран шар.ПП Ду20 Ру25 белый лат.шар
747 | Кран шар.ПП Ду25 Ру25 белый лат.шар |  | 40 |  |  | 40 | 100 | PLP OPTIMA | 45
748 | Кран шар.ПП Ду25 Ру25 бел.ПП лат.шар |  | 20 |  |  | 20 |  | PLP OPTIMA | 78
749 | Кран шар.ПП Ду32 Ру25 белый РТП п/п |  | 6 |  |  | 6 | 490
750 | Кран шар.ПП Ду40 Ру25 белый лат.шар |  | 10 |  |  | 10 |  | PLP OPTIMA | 106
751 | Кран шар.ПП Ду50 Ру25 белый лат.шар |  | 5 |  |  | 5 | 490 | PLP OPTIMA | 326
752 |  |  | 5 |  |  | 5 | 490 | PLP OPTIMA | 375
753 | Кран шар.пластмас.Ду20 PP-R п/п
754 | Кран шар.пластмас.Ду20/15 |  |  |  |  | 0 | 140 | РосТурПласт
755 | Кран шар.пластмас.Ду20 Политэк |  |  |  |  | 0
756 | Кран шар.пластмас.Ду20 Ру25 |  |  |  |  | 0 | 130
757 | Кран шар.пластмас.Ду25 Ру25 |  |  |  |  | 0 | 98
758 |  |  | 7 |  |  | 7
759 | Кран шар.пластмас.Ду32 Политэк
760 | Кран шар.пластмас.Ду32 Valtek |  |  |  |  | 0 | 270
761 | Кран шар.пластмас.Ду63 Valfex |  |  |  |  | 0 | 1990
762 | Кран шар.пластмас.Ду75 Ру25 Турция Valtek |  | 2 |  |  | 2 | 1200
763 |  |  | 1 |  |  | 1
764 | Кран шар.25х3/4
765 |  |  | 1 |  |  | 1
766 | Футорка32х25 вн.рез.
767 | Футорка32х20 вн.рез. |  | 1 |  |  | 1
768 |  |  | 1 |  |  | 1
769 | КЛЕЕВЫЕ ФИТИНГИ
770
771 | Американ.ПВХ клеевая(Муфта-разборн(? )
772 | Американ. ПВХклеевая(Муфта-разборн(?) | 110 | 4 |  |  | 4
773 | Американ. клеевая(Муфта-разборн(Plimat) | 63 | 9 |  |  | 9 |  | 8+1
774 |  | 32 | 1 |  |  | 1
775 | Муфта PVC-U клеевая (Plimat)
776 | Муфта PVC-U клеевая (LI) | 140 | 17 |  |  | 17
777 | Муфта PVC-U клеевая ( ? ) | 125 | 28 |  |  | 28
778 | Муфта PVC-U клеевая ( KIWI) | 90 | 2 |  |  | 2
779 | Муфта PVC-U клеевая ( ? ) | 65 | 6 |  |  | 6
780 |  | 50 | 7 |  |  | 7
781 | Угол PVC-U клеевой ( Plimat)
782 | Угол PVC-U клеевой ( Plimat) | 140 | 11 |  |  | 11
783 | Угол PVC-U клеевой ( Plimat) | 125 | 9 |  |  | 9
784 | Угол PVC-U клеевой ( CH) | 110 | 4 |  |  | 4
785 | Угол PVC-U клеевой ( Plimat) | 90 | 6 |  |  | 6
785 | Угол PVC-U клеевой | 63 | 3 |  |  | 3 |  | 1+ длинный
786 | Плавный отвод siv клеевой длинный | 50 | 8 |  |  | 8
787 | Угол PVC-U клеевой ( Plimat) | 50 | 10 |  |  | 10
788 | Угол PVC-U клеевой ?? 45гр. | 32 | 2 |  |  | 2
789 | Угол PVC-U клеевой ?? 45гр. | 50 | 10 |  |  | 10
790 |  | 20 | 1 |  |  | 1
791 | Тройник PVC-U клеевой ( Plimat) 90гр.
792 | Тройник PVC-U клеевой ( ?) 90гр. | 140 | 1 |  |  | 1
793 | Тройник PVC-U клеевой ( IBG ) 90гр. | 63 | 1 |  |  | 1 |  | 1+косой
794 |  | 50 | 10 |  |  | 10 |  | 4+6
795 | Фланец ПВХ
796 | Фланец ПВХ | 140 | 2 |  |  | 2
797 | Фланец ПВХ | 125 | 30 |  |  | 30
798 |  | 90 | 6 |  |  | 6
799 | Бурт(адаптор фланцевый)ПВХ клеевой
800 | Бурт(адаптор фланцевый)ПВХ клеевой | 140 | 2 |  |  | 2 |  | plimat
801 | Бурт(адаптор фланцевый)ПВХ клеевой | 125 | 24 |  |  | 24 |  | ?
802 | Бурт(адаптор фланцевый)ПВХ клеевой | 110 | 2 |  |  | 2 |  | plimat
803 |  | 75 | 1 |  |  | 1 |  | ?
804 | Заглушка PVC-U клеевая | 110 | 1 |  |  | 1
804 | Заглушка PVC-U клеевая ( Plimat) 90гр.
805 | Заглушка PVC-U с наружн.резьб. НР | 50 | 1 |  |  | 1
806 |  | 50 | 4 |  |  | 4 |  | plimat
807 | Штуцер PVC-U клеевой ( Plimat)
808 |  | 25 | 1 |  |  | 1
809 | Втулка редукц. клеевая PVC-U ( Plimat)
810 |  | 140-110 | 22 |  |  | 22
811 | Муфта редукц.PVC-Uс внутр.рез( Plimat)
812 | Муфта редукц.PVC-Uс внутр.рез( Plimat) | 90х3" | 1 |  |  | 1
813 | Муфта редукц.PVC-Uс внутр.рез( Plimat) | 50х11/2" | 10 |  |  | 10
814 |  | 32х1" | 1 |  |  | 1
815 | Ниппель PVC-Uс наружной резьбой
816 | Ниппель PVC-Uс наружной резьбой(другие | 63х2" | 2 |  |  | 2
817 |  | 63х2" | 6 |  |  | 6
|  | 110х3" | 1 |  |  | 1
818 | Крепление для труб с защелкой
819 | Крепление для труб без защелки | 125 | 18 |  |  | 18
820 | Хомут серый ???( Plimat) | 140 | 11 |  |  | 11
821 |  | 75 | 10 |  |  | 10

## Разн
РАЗНОЕ
1 | Гофр.труба д/электромонтажн.раб | Ф 20 |  | 100 | 100 |  | в м(рулон)
1 | Гофр.труба д/электромонтажн.раб | Ф 32 |  | 20 | 20 |  | в м(рулон)
1 | Вентиль терморегул |  |  | 3 | 3 |  | 22ТРВВЕМ-0,63
2 | Катушка индукц. |  |  | 1 | 1
3 | ЕРШ нж 45 |  |  | 4 | 4
4 | Перфолента ст. (моток) |  |  | 1 | 1
5 | Проволока вязальная ст.низкоуглеродная d=1.2мм (кг) |  |  | 5 | 5 | 100р/кг | (1-моток)
6 | Дверной доводчик ДС-206Wal |  |  | 3 | 3 |  | Вес двери 160кг
7 | Подводка нж сильфонная 3/4,1м,газ |  |  | 1 | 1 |  | гайка-гайка | образец
8
9 | Замок висячий |  |  | 3 | 3 |  |  | 100
10
11 | Болгарка больш. |  |  | 1 | 1 |  | Wortex AQ2326
12 | Болгарка малая |  |  | 1 | 1 |  | Wortex AG1207
13
14 | Элеватор №1(2) с эл.частью |  |  | 1 | 1 | 2900
15 | Элеватор №1(3-6мм) |  |  | 4 | 4 | 5500 | син. | 2900зак
16 | Элеватор №2(4-9мм) |  |  | 4 | 4 | 5500 | 1-черт
17 | Элеватор №3(6-10мм) |  |  | 7 | 7 | 8900 |  | 4200зак
18 | Элеватор №4 |  |  | 5 | 5 | 8900
19 | Элеватор №5(9-14мм) |  |  | 1 | 1 | 11900
19 | Элеватор №6(10-18мм) |  |  | 1 | 1 | 11900
20 | Сливная (водосточная) воронка 100 |  |  | 1 | 1 | 3900 | 1+ шт срезан край
20 | Водосточная) воронка 100 ВУ-100 |  |  | 2 | 2 | 5350 | 4980 | 3565р
22 | Опора под трубу Ф25 |  |  | 12 | 12
23 | Опора под трубу Ф32 |  |  | 4 | 4
24 | Опора с двумя косынками |  |  | 19 | 19
25 | Опора без косынок |  |  | 5 | 5
26 | Косынки |  |  | 154 | 154 |  | 154+2
27 | Оглобля |  |  | 23 | 23
28
29 | Воздухоотводчик Ду15 |  |  | 5 | 5 | 400 | STI
29 | Воздухоотводчик Ду15 |  |  | 2 | 2 |  | Италия
30
31 | Каболка 6-8мм ведро 10кг |  |  | 0 | 0 | 100р/кг
32
33 | Редуктор кислородный |  |  | 1 | 1 | 1000 | ???
34 | Рег. давл. газа РДУК 2-В 200/105 |  |  | 1 | 1 | 40000 | Саратов 2013г.
35
36 | Анкерный болт ХИЛТИ 10х80 |  |  | 65 | 65
37 | Анкер разрыввной ДКС 8 |  |  | 100 | 100 | 25 | (Тайвань)
38 | Анкер разрыввной ДКС 10 |  |  | 50 | 50 | 25
39 | Саморез д/сендвич панелей 6,3х127 | 10 кг |  |  | 0 | 4руб/шт | нет
40 | Саморез д/сенд пан 6,3/5,5х205 | 20кг |  |  | 0 |  | Тайвань
41
42 | Полотенцесушитель с к-т крепления |  |  | 2 | 2
43 | Радиатор биметал 8 секций |  |  |  | 0 | 3200
44 | Радиатор биметал 10 секций |  |  |  | 0 | 4000
45 | Радиатор биметал 12 секций |  |  |  | 0 | 4800
46 | Радиатор цена 400руб/секция(350) |  |  |  | 0
47
48 | Радиатор биметал 8 секций |  |  | 1 | 1 |  | REMSAN
49 | Радиатор биметал 10 секций |  |  | 2 | 2 |  | Rifar
50 | Монтажн.к-т для радиатора |  |  | 11 | 11 | 200
51
52 | Спецодежда (куртка) |  |  | 1 | 1
53 | Спецодежда (ботинки) |  |  | 1 | 1
54
55 | Окно смотровое фл. |  |  | 4 | 4 |  | со стеклом
56 | Фонарь смотровой ФС 1-1-32-1,6-3 | 32 | 16 | 1 | 1 | 10000 | Нж коф.
57 | Фонарь смотровой 125х50 | 50 |  | 1 | 1 |  | футер.фторопласт
58 | Фонарь смотровой 69х50 | 50 |  |  | 0 |  | футер.фторопласт
59 | Заборник воды с обр клап. и НЖ сеткой |  |  | 2 | 2 |  | О/Хр для емкости
60
61 | ПОУ 7 705 | 15 | 63 | 49 | 49 | 5000
62 | ПОУ 9 719 | 15 | 160 | 13 | 13 | 8000
63 | Вент пластмас | 32/25 | 10 | 72 | 72 | дог | 73+
64 | ВБ | 5 | 30 | 3 | 3 | 350
65 | Вентиль угл | 3 | 16 | 72 | 72
66 | З/у 12б1бк муфт. | 20 | 16 | 4 | 4 | 4500
67 | З/у 12б2бк фл | 20 | 16 |  | 0 | 4500 | 1 часть
68 | З/у 12б3бк фл | 20 | 25 | 0 | 0 | 4500
69 | З/у 12с 13бк | 20 | 40 |  | 0 |  | 1дл.часть
70 | З/у 12нж13бк | 20 | 40 |  | 0
71 | З/у 12нж13бк некомплект | 20 | 40 | 2 | 2 |  | длинные части
72 | Конденсатоотводчик BEKOMAT-32 в сборе | 32 |  |  | 4 | 20000 | в к-те кранами,фильтром и фитингами из НЖ
73 | 45ч12нж м | 15 | 16 | 10 | 10 | 150
74 | 45ч12нж м | 40 | 16 | 35 | 35 | 270
75 | 45ч12нж м | 50 | 16 | 8 | 3 | 550
76 | 45с13нж Ду10 | 10 | 40 | 2 | 2 | 1900 | прив.
77 | 45с13нж Ду15 | 15 | 40 | 1 | 1 | 2300
78 | 45с13нж Ду15 Коралл | 15 | 40 | 1 | 1 | 2500 |  | 2017-08-24
79 | 45с13нж Ду20 Коралл | 20 | 40 |  | 0 | 2800
80 | 45с13нж Ду25 Коралл | 25 | 40 |  | 0 | 3000
81 | 45с13нж Ду25 | 25 | 40 |  | 0 | 3000
82 | 45с13нж Ду32 | 32 |  |  | 0 |  | прив.
83 | 45с13нж Ду40 | 40 | 40 | 1 | 1
84 | К/отв GESTRA UBK 26/1 фл.исп.1 | 15 | 40 | 3 | 3
85 |  |  |  |  | 0
86 | РПД (рег.темп-ры) |  |  | 6 | 6
87
88 | Щетка крацовка диск. |  |  | 19 | 19 | 250
89 | Круг зачистной лестковый 125х6 |  |  | 100 | 100 | 90 | bosch
90 | Круг лестковый КЛТ-1 |  |  |  | 0 |  | Луга
91 | Кор щетка для УШМ посад.22мм |  |  | 14 | 14 | 60
92 | Круг шлифовальный д/эл.точил 175х20х32 |  |  | 2 | 2 |  | Луга
93 | Круг зачистной 125х6х22.23 |  |  | 86 | 86 | 90 | Луга | нал-40 | 26.09.22г
94 | Круг зачистной (125х6) |  |  | 30 | 30 |  | bosch
95 | Круг зачистной 150х6х22.23 |  |  | 12 | 12 |  | Луга
96 | Круг зачистной 1(180х6х22.23) |  |  | 40 | 40 | 100 | Пермь плоский
97 | Круг зачистной 1(180х6х22.23) |  |  | 75 | 75 | 100 | Луга
98
99 | Круг зачистной (230х6) |  |  | 80 | 80 |  | bosch
100 | Круг зачистной (230х6)CUMET |  |  | 78 | 78 |  | Германия
101 | Круг зачистной (230х6) |  |  | 261 | 261 | 280 | Луга
102 | Круг зачистной (230х6) |  |  | 100 | 100 |  | CUMET
103 | Круг зачистной (230х7) |  |  | 6 | 6 |  | RHODIUS
104 | Круг зачистной 5П(180х6х22.23) |  |  | 68 | 68 | 100 | Пермь с впадиной
105 | Круги отрезные (125х1,0х22,23) |  |  | 5 | 5 |  | Кратон
106 | Круги отрезные (125х2,5х22,23) |  |  | 7 | 7 |  | EA с впадин.
107
108 | Круги отрезные 41(115х2,5х22,23) |  |  |  | 0 | 40 | Луга
109
110 | Круги отрезные 41(125х1,0х22,23) |  |  |  | 0 | 40 | Луга
111 | Круги отрезные 41(125х1,2х22,23) |  |  | 128 | 128 | 50 | Луга | 23р
112 | Круги отрезные 41(125х1,4х22,23) |  |  | 25 | 25 | 50 | Луга
113 | Круги отрезные 41(125х1,6) |  |  | 70 | 70 | 120 | bosch
114 | Круги отрезные 41(125х1,6х22,23) |  |  | 2 | 2 |  | Зубр | ???
115 | Круги отрезные 41(125х1,6х22,23) |  |  |  | 0 |  | Cutop
116 | Круги отрезные 41(125х1,6х22,23) |  |  | 40 | 40 | 140 | Луга | 18+
117 | Круги отрезные 41(125х1,8х22,23) |  |  |  | 0 |  | Луга
118 | Круги отрезные 41(125х2,0х22,23) |  |  |  | 0 |  | Луга | 9+
119 | Круги отрезные 41(125х2,5х22,23) |  |  | 7 | 7 | 140 | камень-бетон Луга
120 | Круги отрезные 41(125х2,5х22,23) |  |  | 1 | 1 | 140 | Луга
121 | Круги отрезные 41(125х2,5х22,23) |  |  | 1 | 1 | 140 | Герм.Uragan
122 | Круги отрезные 41(125х2,5х22,23) |  |  | 10 | 10 | 140 | Финлянд.
123 | Круги отрезные 41(125х3,0х22,23) |  |  | 8 | 8 | 140 | Луга
124
125 | Круги отрезные 41(150х2,5х22,23) |  |  |  | 0 |  | Луга
126 | Круги отрезные 41(150х2,5х22,23) |  |  |  | 0 |  | 1-Герм.
127 | Круги отрезные 41(150х1,6х22,23) |  |  |  | 0 |  | 4+Фин.
128 | Круги отрезные 41(150х1,6х22,23) |  |  |  | 0 |  | Hitachi
129 | Круги отрезные 41(150х1,4х22,23) |  |  |  | 0 |  | Луга
130 | Круги отрезные 41(150х1,2х22,23) |  |  |  | 0 |  | Луга
131
132 | Круги отрезные 41(180х1,6х22,23) |  |  | 1 | 1 | 100 | Луга
133 | Круги отрезные 41(180х2,0х22,23) |  |  | 1 | 1 |  | Луга
134 | Круги отрезные 180х2,0 |  |  | 17 | 17 |  | MANRIX
135 | Круги отрезные 41(180х2,5х22,23) |  |  | 50 | 50 | 100 | Луга
136
137 | Круги отрезные 41(200х2,5) |  |  | 3 | 3 | 65 | Луга
138
139 | Круги отрезные 41(230х1,6х22,23) |  |  |  | 0 |  | Луга
140 | Круги отрезные 41(230х1,8х22,23) |  |  | 25 | 25 | 140 | Луга
141 | Круги отрезные 41(230х1,8х22,23) |  |  |  | 0 |  | Cutop
142 | Круги отрезные 41(230х1,9) |  |  | 7 | 7 | 250 | bosch
143 | Круги отрезные 41(230х2,0) |  |  | 50 | 50 | 140 | Пермь
144 | Круги отрезные 41(230х2,5) |  |  | 21 | 21 | 140 | Пермь
145 | Круги отрезные 41(230х2,5) |  |  | 81 | 81 | 140 | имп. |  | 19-
146 | Круги отрезные 41(230х2,5) |  |  | 54 | 54 | 140 | Луга
147 | Круги отрезные 41(230х2,5) |  |  | 50 | 50 | 140 | Abraflex
148 | Круги отрезные 41(230х3) |  |  | 120 | 120 | 250 | bosch
149 | Круги отрезные 41(230х3 х22,23) |  |  | 156 | 156 | 140 | Луга | 46+
150 | Круги отрезные 41(230х3 х22,23) |  |  | 180 | 180 | 140 | Луга
151 | Круги отрезные 41(230х3 х22,23) |  |  | 1 | 1 |  | Cutop
152 | Круги отрезные 41(230х3,5 х22,23) |  |  |  | 0 |  | Луга | нет
153 | Круги отрезные (230х3,0)Гуммигут |  |  | 21 | 21 | 80 | Волжский
154
155 | Сетка цилиндр. |  |  | 1 | 1 |  | О/ХР
156 | Ручка стеклянная |  |  | ящ | 1 |  | О/ХР
157 | Лампа ДРЛ-125 |  |  | 16 | 16 |  | О/ХР
158
161 | Счетчик ВСХ-40 муфт. | 40 | 10 | 1 | 1 | 2500
162 | Счетчик ВСХН-40 фланц. | 40 | 10 |  | 0 | 5000
163
164 | Огнепреградитель |  |  | 1 | 1
165 | ШКАФ ЭЛ. д/автоматов Флавир |  |  | 1 | 1 | 1200 | Москва
166 | ШКАФ ПОЖАРНЫЙ |  |  | 2 | 2 | 2500 | ШП-04
167 | ШКАФ ПОЖАРНЫЙ |  |  | 1 | 1 | 3500 | ШПК 320 НОК
168 | Подставка под гидр. |  |  | 1 | 1 | 6400 |  | 2022-04-19
168 | Подставка под гидрант (Тройник) | 300/10 |  | 1 | 1 |  | или крестовина
169 | Пожарн.гидрантН=1250 |  |  | 2 | 2 | 11900
170 | Пожарн.гидрантН=1500 |  |  | 2 | 2 | 12700
171 | Пожарн.гидрантН=1700 |  |  |  | 0 | 13390
172 | Пожарн.гидрантН=2250 |  |  | 1 | 1 | 11500 |  | 6858 проконс.
173 | Пожарн.гидрантН=2500 |  |  |  | 0 | 10000
174 | Пожар.рукав РПМ(П)-50-1,6 ИМ |  |  |  | 0 | 1200
175 | Пожар.рукав для квартир |  |  | 3 | 3 |  | разные
175 | Пожар.рукав 40 |  |  | 3 | 3 |  | О/Хр
176 | Пожар.рукав 65 |  |  |  | 0 |  | О/Хр
177 | Головка к Пожар.рукав (муфта) |  |  | 1 | 1 | 100 | О/Хр
178 | Ствол к Пожар.рукав |  |  |  | 0 |  | О/Хр
179 | Пожарная колонка КПА |  |  | 4 | 4 | 8000
180
181 | Кабель КГ 4х6 |  |  | 98 | 98 |  | О/Хр
182 | Кабель АВВГ 4х50 |  |  | 45 | 45 |  | О/Хр
184 | Терметр бим. D100 L100мм лат.0+120гр радиальный |  |  | 9шт |  | 750
185 | Терметр бим. D100 L100мм лат.0+200гр осевой |  |  | 1899-12-31 |  | 600
186 | Терметр бим. D100 L100мм лат.0+150/160гр осевой |  |  | 8шт |  | 600
187 | ТермометрТТЖ 103 |  |  | 6шт |  | 180 | 20г.
188 | Оправа к термом дл.103 |  |  | 6шт. |  | 450 |  | 2022-05-25
189 | ТермометрТТЖ 66 до 100гр |  |  | 8шт |  | 310 | 20г.
190 | ТермометрТТЖ 66 до 150гр |  |  | 10шт |  | 320 | 20г.
191 | Оправа к термом дл.66 |  |  | 22шт. |  | 450 | в т.ч.2шт-брак
191 | Оправа к термом cтарая |  |  | 6шт. |  | 450
192 | ТермометрТТВ-150/100 П11(0-100) |  |  | 10шт |  | 800 | РОСМА
193 | ТермометрТТЖ-М исп1,0Т=150 |  |  | 7шт. |  | 100
194 | ТермометрТТП ( 0-100) |  |  | 1шт | 1
195 | ТермометрТТЖм(0-100) |  |  | 2шт | 2 | 100
196 | Термометр 150/163 |  |  | 2шт | 2
197 | Термопара |  |  | 3шт | 3
198 | Бобышка Ф16 |  |  | 16шт |  | 140 | 6+10
199 | Бобышка БП1-М27х2-35 |  |  | 3шт |  | 140
200 | Бобышка БП1-М27х2-55 |  |  | 51шт |  | 150
201 | Трубка прямая д/манометра 1/2" |  |  | 63шт |  | 650 | с петлей
202 | Трубка прямая д/манометра |  |  | 5шт |  |  | короткая
203 | Трубка прямая д/манометра |  |  | 6шт
204 | Отб.устр.п/ман. М20х1,5 ВР-НР1/2" |  |  | 8шт |  | 450 | прямое | 900
205 | Отб.устр.п/ман. М20х1,5 ВР-НР1/2" |  |  | 10шт |  | 450 | угловое
206 | Отб.устр.п/ман п/3-х.кр. G1/2"HP |  |  | 10шт |  | 420 | угловое сварка
207
208 | Манометр МП-100 М до 10МПа |  |  | 7 |  | 610 | 22г.февр. | на.22.04.22
209 | Манометр МП-100 М до 16МПа |  |  | 6 |  | 610 | 21г.февр.
210 | Манометр ТМ-500 Р.00(0-1,6МПа) |  |  | 1 | 1 | 600 | 2017г | М20х1.5.1.5М2
211 | Манометр ТМ-500 Р.00(0-1,6МПа) |  |  | 5 | 5 | 600 | 2018г
212 | Манометр 111.10.100 G1/2 25атм |  |  | 3 | 2 |  | WIKA
213 | Манометр ДМ02-100-1 |  |  | 2 | 2 | 600 | МЕТЕР | с краном-спускником
214 | Манометр МТ-100 Минск 15г. |  |  |  |  | 150 | МЦ Батория | под стеллажем на 10.09.20г.
215 | Манометр МТ-160 |  |  | 1 | 1
216 | Манометр МП-100 М5 до 16МПа |  |  |  | 68 | 150 | Минск 15г.
217 | Маном.МВП 3у (1-15) |  |  | 6 | 6 | 250
218 | Манометр МТИ-1216 | кл.т.1 | 10 | 1 | 1 | 3500
219 | Манометр МТИ-1216 | кл.т.1 | 6 | 9 | 9 | 3500
220 | Ман ДМ 05-МП-3у |  |  | 11 | 11 | 300
221 | Ман ТМ 610Р.00(0-10) |  |  | 1 | 1 | 600 | М20х1.5 150С1.5
222 | Маном.показыв.М4/1 |  |  | 10 | 10 | 300 |  | ?
223 | Манометр МТК 1058 (до 1кг) |  |  | 2 | 2 | 1500
224 | КОМПЕНСАТОРЫ
225 | НЕРЖАВЕЮЩИЕ
226 | Компенсатор НЖ резьбовые 1/2" MG-30-02 | 15 | 16 | 4 | 4 | 1500 | MADAS Итал.
227 | Компенсатор НЖ 3/4" -"- | 20 | 16 | 2 | 2 | 1500 | MADAS Итал.
228 | РЕЗИНОВЫЕ
229 | Компенсатор фланцевый | 40 | 16 | 4 | 4 | 1500 | Компенз
230
231 | Компенсатор фланцевый Seaggull | 50 | 16 |  | 0 | 1580
232 | Компенсатор фланцевый | 50 | 16 |  | 0 | 1500
233 | Компенсатор фланцев. Германия | 65 | 10 | 6 | 6 | 5000 | Stenflex серAS
234 | Компенсатор фланцев. Германия | 80 | 10 | 2 | 2 | 6500 | Stenflex серAS
235 | Компенсатор фланцев. | 80 | 10 | 1 | 1 |  | GE-FLEX
236 | Компенсатор фланцев. Текоф. | 80 | 16 |  | 0
237 | Компенсатор фланцев. | 80 | 16 | 1 | 1 |  | ??
238 | Компенсатор фланцев. | 100 | 10 | 2 | 2 |  |  | 1639-закуп
238 | Компенсатор фланцев. | 100 | 16 | 4 | 4 |  | импорт
238 | Компенсатор фланцев. N+F | 100 | 16 | 1 | 1 |  | стяжной
239 | Компенсатор фланцевый Данфос | 125 | 16 | 1 | 1 | 7900
240 | Компенсатор фланцевый Данфос | 150 | 16 | 13 | 13 | 9800 | 15шт. -???
241 | Компенсатор фланцевый Текофи | 150 | 16 |  | 0 | 8000
242 | Компенсатор фланцевый с ушами | 150 | 25 | 2 | 2 |  | L=150
243 | Компенсатор фланцев. Импорт | 200 | 6 | 1 | 1 | 15000
244 | СТАЛЬНЫЕ
245 | Компенсатор фланцев. 2-х секц | 100 | 6 | 2 | 2 |  | 1+1 КСО
246 | Компенсатор фланцев. 2-х секц | 150 | 6 | 2 | 2 |  | КСО
247 | Компенсатор фланцев. 2-х секц | 400 | 6 | 1 | 1 |  | КСО
248 | Компенсатор приварн. 2-х секц | 500 | 6 | 1 | 1 |  | КСО
249
250 | Фильтр газовый фланц. Чугун. | 80 | 6 | 1 | 1
251
252
253 | Таль 0,25т ТП Алтайталь-Сервис |  |  | 1 | 1 |  | 2011г.нов.
254
256
259 | Уплотнен.к валу для Данфос |  |  |  | 4 |  | 17.3кг L=300мм
260 | Пружины |  |  |  | 9шт
261
262 | Фреза НМ-Kernobohrer T.TC.T.Coredril 25мм |  |  |  | 4шт |  | б/у???
263 | Фреза Нilti (flfgnth) 6мм |  |  |  | 4шт
264 | ???? |  |  |  | 2шт
265 | Дюпель длинный 6мм |  |  |  | 15шт
266 | Дюпель пластмас. Д 165 |  |  |  | 50шт |  | Spreizdorr
267 | АВВ ( Дюпель -???) крупный |  |  |  | 6шт
268 | Дюпель для крепления сендвич-панелей(5,5/6,3 х185 |  |  |  | 250шт |  | 7,2кг | ??где
269 | Доводчик дверной мод. 10120ВС цвет серебро |  |  |  | 1шт |  | Palladium Sarento
270 | Паста герметик д/резьбы |  |  |  | 1тюб. |  | Loktite 5331
271 | Обогреватель для аргона "Красс" ПУ-1 160Вт |  |  |  | 2шт |  | Ленинград.обл. пос Вырица
272 | Пробоотборник - трубки |  |  |  | 1 пара
273 | Втулка пласм.бел.тресн. |  |  |  | 15шт
274 | Шайба релин.белая |  |  |  | 15шт
275 | Пружины |  |  |  | 9шт
276
277 | Технониколь Унифлекс тпп |  |  |  | 3шт
278
279
280 | Подшипник 22228 Беларусь |  |  |  | 2шт | 12000 | в упак.
281
282
283 | Муфты UR-12
284 | Муфта соединит.Ду80 (1-1-3) | 80 |  | 2 | 2 | 5000 | СИНЯЯ
285 | Муфта соединит.107-128 | 100 |  | 4 | 4 | 5800 | СИНЯЯ
285 | Муфта соединит.ПФРК 107-128 | 100 |  | 2 | 2 | 4900 | СИНЯЯ
288 | Муфта соединит.218-235 | 200 |  | 2 | 2 |  | СИНЯЯ
288 | Муфта соединит.272--281 | 250 |  | 1 | 1 |  | СИНЯЯ
288 | Муфта ремонтная 2-х составная(250-276) UR42 чугун | 250 |  | 1 | 1 |  | СИНЯЯ
288 | Муфта фиксирующая UR-CAST UR 01-250-250-285чуг. | 250 |  | 2 | 2 |  | СИНЯЯ
290 | Муфта соединит.315-332 | 315 |  |  | 0 | 18000 | СИНЯЯ
289 | Узел соединит.ПФРК 159-182 | 159 |  | 2 | 2 |  | Ру10-16
291 | Вставка демонтажная Ду200Ру10 | 200 |  |  | 0 | 15000 | СИНЯЯ
292 | Вставка демонт.Ду300Ру16 (1-1-1) | 300 |  | 1 | 1 | 28000 | СИНЯЯ
293 | Седло фланц. ответвительное UR-61 | 100/125 |  | 1 | 1 | 14000 | Ру10/16,t до 70гр.(UR-CAST Испания)
294 | Лента хомутовая UR-63.267-316-В для труб Ду273 - 315 мм | 273/315 |  | 2 | 2 | 3000 | (UR-CAST Испания)
| Хомут ремонтный ст.двухстор.оц. Ду 50 | 50 |  | 2 |  | 800
| Хомут ремонтный ст.двухстор.оц. Ду 80 | 80 |  | 2 |  | 980 |  | 850
| Хомут ремонтный ст.двухстор.оц. Ду100 | 100 |  | 2 |  | 1200
295
296
323 | Хомут Ду110 | 110 |  | 46 | 46 | 15
323 | Хомут Ду 50 | 50 |  | 1 | 1 | 8
323 | Хомут Ду 25 | 25 |  | 4 | 4
298 | Хомут ХИЛТИ 110-119 |  |  |  | 0
299 | Хомут ХИЛТИ 159-166 |  |  | 18 | 18 | 80
300 | Хомут ХИЛТИ 108-114 |  |  | 3 | 3
301 | Хомут ХИЛТИ 57-64 |  |  | 2 | 2
302 | Хомут ХИЛТИ 45-40 |  |  | 3 | 3
303 | Хомут ХИЛТИ 24-26 |  |  | 15 | 15
304 | Хомут 47-52 |  |  |  | 0 | 60
305 | Хомут 32-36 taen |  |  |  | 0 | 40
306
307
308 | Муфты НЖ (хомут)
309 | Муфта свертная НЖ 150х200 У | 150-200 |  |  | 0 |  | НЖ

## Паронит,Сальн.
НАБИВКА САЛЬНИКОВАЯ
1 | Сальн.наб МС-101(6х6,уп- 2,5кг) |  | 3уп по 2,5кг |  |  | 1000 | 2000р./уп | на 31.10.19
2
3 | Сальн.наб МС-105(12х12),уп- 2,5кг) |  | 1уп по 2,5кг |  |  | 1200 | 2500р./уп | для насосов
3 | Сальн.наб МС-105(16х16),уп- 2,5кг) |  | 1уп по 2,5кг |  |  | 1200 | 2500р./уп | для насосов
4 | Сальн.наб МС-105(18х18),уп- 2,5кг) |  | 1уп по 2,5кг |  |  | 1200 | 2500р./уп | для насосов
5
6 | Сальн.наб МС-131(4х4,уп- 2,5кг) |  | 3уп по 2,5кг |  |  | 1000руб/кг | 2000р./уп
12
13 | Сальн.наб МС-250 (10х10),уп- 2,5кг) |  | 1уп по 2,5кг |  |  | 1500 | 3000р./уп
14 | Сальн.наб МС-250 (12х12),уп- 2,5кг) |  | 3уп по 2,5кг |  |  | 1500 | 3000р./уп
15 | Сальн.наб МС-250 (14х14),уп- 2,5кг) |  | 1уп по 2,5кг |  |  | 1500 | 3000р./уп
16
17 | Сальн.наб МС-500(8х8,уп- 2,5кг) |  | 20уп по 2,5кг |  |  | 1900 | 4000р/уп
18 | Сальн.наб МС-500(10х10),уп- 2,5кг) |  | 1уп по 2,5кг |  |  | 1900 | 4000р/уп
19 | Сальн.наб МС-500(10х10) резан. |  | 1уп по 2,5кг |  |  | 1900 | 4000р/уп
19 | Сальн.наб МС-500(20х20) уп-5кг |  | 1уп по 5кг |  |  | 1900
20
21 | Сальн.наб МС-510(22х22),уп- 5кг) |  | 2уп по 5кг |  |  | 1900
22
24 | Сальн.наб АГИ(12х12) п/э |  | 1 шт | 13.5кг |  | 800 руб/кг | з-д АТИ С.-Петерб.
34 | Сальн.наб АГИ(12х12) |  | 1 шт | 13кг |  | 800 руб/кг | з-д ВАТИ
29 | Сальн.наб АГИ(8х8) |  | 1 шт | 16.3кг |  | 800 руб/кг | вати
29 | Сальн.наб АГИ(8х8) |  | 1 шт | 16.5кг |  | 800 руб/кг | вати
41 | Сальн.наб 12х12 |  | 3кг |  |  |  | Барнаульский з-д АТИ | пакет(зел-3кг)
37 | Сальн.наб АП-31(8х8) внизу |  | 1 шт | 15кг |  | 500 руб/кг | з-д АТИ С.-Петерб. | открыта
40 | Сальн.наб 13х13 внизу |  | 9.68кг |  |  |  | Барнаульский з-д АТИ | целая
45 | Сальн.наб 12х12 внизу |  |  | 3 | 3 |  | кг в мешке | открыта
54
55 | ПАРОНИТ
57 | ПОН-Б ГОСТ 481-80 (лист) |  | толщ. 2мм | 3 | 10,0кг/л | 2000р/л
58 | ПОН-Б ГОСТ 481-80 (лист) |  | толщ. 3мм | 4 | 15,0кг/л | 3100р/л | размер 1500х1700 (18г) | 1857р/л
59 | ПОН-Б ГОСТ 481-80 (лист) |  | толщ. 4мм | 4л. | 20кг/л | 4000р/л | размер 1500х1700 (18г) | 2417р/л
60 | ПОН-Б ГОСТ 481-80 (лист) |  | толщ. 5мм | 3л. | 25,0кг/л | 5000р/л
61
65
66 | ПМБ (1,0 Х 1,2) (лист) |  | толщ. 1,5мм | 2л. | 4кг/л | 200руб/кг | 1000х1200
67
69 | РЕЗИНА ТЕХПЛАСТИНЫ | [7 empty] | вес
70 | [8 empty] | уточнить
72 | 2Ф-ТМКЩ-С (720х720мм) |  | толщ 3мм | 13 | 550р/л | 185р/кг | ООО"ПМС"ГОСТ 7338-90 | 400р | 3,0кг/л | 0шт. на 24.06.22
73 | 2Ф-ТМКЩ-С (720х720мм) |  | толщ 4мм | 2 | 700р/л | 185р/кг | ООО"ПМС"ГОСТ 7338-90 | 500р | 3,8кг/л
74 | 2Ф-ТМКЩ-С (720х720мм) |  | толщ 5мм | 8 | 800р/л | 185р/кг | ООО"ПМС"ГОСТ 7338-90 | 580р | 4.7кг/л
76 | РЕЗИНА пласт.трансформат. гост12855-77 18г. |  | толщ 8мм | 3л |  | 185р/кг ?? | 1л-7кг | ООО"ЯЗРК"
77 | РЕЗИНА --"-- |  | толщ 10мм | 1л. |  | 185р/кг ?? | 1л-8кг | ООО"ЯЗРК"
78
79 | РЕЗИНА ШНУР
80 | 1-2с-20 в кг |  | толщ. 20мм | 20,02кг |  | 380р/кг 160руб/м | Уральский з-д эластомерных уплотнений | 410г/1м | 9м(3,7кг)-
79 | ТЕРМА
75 | Терма-СТМП Ф530 |  | комплект | 4 |  |  | манжеты и замковые пластины | СПб 10-2-1
75 | Терма-СТМП Ф630(манжет-450х2мм дл2.23м;замков.пласт-460х1.4мм дл.120мм) |  | комплект | 4 |  |  | манжеты и замковые пластины | СПб 10-2-1
79 | ЛЕНТА ЛИТКОР-НН
81 | Лента ЛИТКОР-НН (шир.90 мм) |  | толщ.2,0мм | 6 |  | 200руб/кг | вес 1 кв.м -2,2кг
82 | Лента ЛИТКОР-НН (ширина 110 мм) 11кг+12,2кг |  | толщ.2,0мм | 23 |  | 200руб/кг | изоляция труб
ПОЛИЛЕН
83 | Полилен (40-ЛИ-63) шир.450мм |  | 200кг |  |  | 250руб/кг | 1 Рулон 180 пог.м;50кг(2016г)
83 | Полилен (40-ЛИ-63) шир.450мм |  |  | 1рул |  | 250руб/кг | не целый рулон
ООО"Биаксплен"г.Новокуйбышев
Самарской обл.
ЛЕНТА ФУМ
83 | Лента ФУМ 5,35кг |  |  |  |  | 1200 | 10шт.по500руб/шт.
83 | Смазка ЦИАТИМ-221 |  |  | 8 |  | 500 | .по500руб/шт.(800г)
84
85 | ЛЕН
86 | Косичка |  |  | 25 |  | 150
85 | ШЛАНГИ
87 | Шланг пропан/ацителен красн.d 6.3 | 40м | 1 бухта |  |  | 100 руб/м | KRASS PREMIUM I-6.3-0,63
88 | Шланг кислородный зелен.d 6.3мм | 40м | 1 бухта |  |  | 70 руб/м | HYRUBERS (53)III-6.3-2,0
89 | Шланг резиновый арм.STEAM HOSE (2кольца по 20 метров) | 38мм внутр. |  | 2 |  | 500руб/м
Фторопласт лист
90 | Лист 4мм 1мх1м |  |  | 2шт |  | 1200руб/кг | вес 1 л. - 9кг | на крыше
90 | Лист 4мм 50х50 см |  |  | 16шт |  | 1200руб/кг | вес 1 л. - 2.4кг
92
93 | Фторопласт круг
94 | Круг Д 175 мм |  | шайба |  |  | 1200руб/кг | вес 5,4кг
95
96 | Круг Д 100 мм |  | L=520мм | 1шт |  | 1200руб/кг | вес 9,4кг
97 | Круг Д 100 мм |  | L=1000мм | 4шт |  | 1200руб/кг | вес 17,7кг+18.6кг+17.5+18.3
98 | Круг Д 120 мм |  | L=515мм |  |  | 1200руб/кг
99 | Круг Д 115 мм 2шт. |  | L=100мм | 2шт. |  | 1200руб/кг

## насосы
НАСОСЫ
1 | Плата для насосов | 2 | 2
2 | Насос Ш2-25-1,4/16 с дв.1,5кВт 1400 об/м. на станине |  | 0 | 25000 | (1988г).55кг
3 | Насос ТХ 72/20Л с дв.15кВт | 1 | 1 | 40000
4 | Насос 65СРН-400К-СД без дв. | 1 | 1 | 15000
5 | Насос 32СРН-160К | 1 | 1 |  | разобран на з/ч
6 | Насос -дозатор мембранный EMEC КСО 0510 FР (5 атм 10 л/час) | 1 | 1 | 30000 | Италия для бассейна, нов.
7 | Насос Гном 16-16-1,1 | 1 | 1 | 10000 | Энергия 2011г
8 | Насос Грундфос CHI 12-30 10м3/час, Н=59м,дв.3,3квт.всас до 15м | 1 | 1 | 45000 | Насос пов-я давл.нерж
9 | Насос ШГ 20-25-х14/10-2У с дв 11квт | 1 | 1 | 50000 | стеллаж
10 | Насос KRS-1-M-40/320 с дв 35квт 30м3/час ,20м | 1 | 1 | 25000 | стеллаж
11 | НасосНД 1,0-1000/20П-14В без дв. | 3 | 3 | 8000 | насос-дозатор
12 | Насос НД 2,5-400/10 К14А с дв.0,55 квт 2008г | 3 | 3 | 45000 | нерж. Самара
13 | Насос НД 1,0-63/16 К14А с дв.0,37 квт 2011г Ареопаг | 2 | 2 | 30000 | нерж. С.Петербург
14 | Насос ВКС 2/26А б/дв. 7,2 м3/ч 26м Ливны 98г. | 2 | 2 | 15000
15 | Насос ВК 2/26А с дв.4,6кВт 2002г. | 1 | 1 | 12000 | Б/У
16 | Насос ВК 10/45А без дв.Р | 1 | 1 | 20000
17 | Насос 80 СРН-160И-5 б/дв. 104 м3/час 35м | 1 | 1 | 50000 | аналог Х100-80-160-И ст-ж
18 | Насос Х80-50-160А б/дв. 50 м3/час 32м | 1 | 1 | 15000
19 | Насос 1Д200-90 б/дв. С паспортом ,92г. |  | 0 | 30000
20 | Насос MFRO 25 м3/ч 50м, б/дв (Х100-65-315И) | 1 | 1 | 50000 | Франция молибден
21 | Насос 1К 8/18а без дв.на раме | 2 | 2 | 6000
22 | Насос АТН 8-1-16 погружной,артезианскийф | 2 | 2 | 40000 | секционный
23 | Насос циркуляционный Грундфос UPS-32-55-180 | 1 | 1 | 7000 | 25-30-0шт.,32-55-1шт. | еще 2шт.-???
24 | Насос АНС-60 б/дв 60м3/ч 13м Электрогидромаш | 1 | 1 | 12000
25 | Насос Х 200-150-400Т-55 315м3 50м Сумы 91г. | 1 | 1 | 200000
26 | Насос 1К-100-65-200 а без.двиг и без рамы 90м3 45м | 1 | 1 | 10000 | 2012г.
27 | Насос 1К-100-65-250аУ3 с дв.А200М2У3 37квт 3000об/м 80м3/ч ,70м |  | 0 | 50000
28 | Насос НГ 1,6/1,6 с дв.1,5квт питательный | 1 | 1 | 15000 | 2007г б/у
29 | Насос Calpeda MPCM-11 с дв.0,37 15м3/ч 11,4м | 1 | 1 | 20000 | Италия для бассейна, нов.
30 | Насос К-80-50-200 с дв.15квт 50м3/ч 50м 91г. |  | 0 | 20000 | треб.ремонт
31 | Насос ВК 4/28А 14м3/ч 28м с дв.5,5-7,5квт |  | 0 | 20000 | треб.ремонт
32 | Насос WILO тип MHI 804-1/Е/1-230-50-2/В 1,5кВт | 1 | 1 | 30000 | 8 куб.м/час
33 | Насос WILO STAR-RS 25¦2 1"(в упаковке) |  | 0 | 7000 | 2,7м 2,6 куб.м/час L=180мм
34 | Дозатор, шнековый питатель Ш5-20РВУ 2009г | 1 | 1 | 30000 | с двиг.0.55кВт
35 | Насос КМ 80-50-200-5 ;50м3/час;50м;15кВт;3000об/мин с двигат.АИР 160 S2 (ЭЛДИН) | 2 | 2 | 40000 | 2001г.(б/у-?) | 2019-01-29 | 10т.
36 | Насос СД 32/40а 32м3/час;28м;7.5кВт;3000об/мин с двигателем, на раме | 2 | 2 | 35000 | ОАО "136 МОЗ" | 2019-01-29 | 5т.
37 | Насос ETABLOC -GN 100-160/3702 ;Q-47-410м3/час H42-22м; 3000об/мин;37кВт | 2 | 2 | 180000 | 2009г. KSB | 2019-01-29 | 30т
38 | Насосная станция смазочная многоотводная | 1 | 1 | 20000 | НЗСФО 310046
39 | Насос тип DP10.65.26.2.50B (Грундфос,Венгрия) | 1 | 1 | 115000 | 12,8 L\S, Н=25м
40 | Колесо к Насосу Х 90/49 (d-214) | 1 | 1
41 | Двигатель Ульяновец УД2-М1 91г.б/у | 1 | 1 | 7000 | стеллаж
42 | Мотор-редуктор 5АН 100 S 4У2 3Квт 1500об ред-МПО 1-10ВК-5743.250, крут.мом.134 | 1 | 1 | 25000 | 20014г. "Элком"
43
44 | Сосуд СК-16 (для азота) | 1 | 1 | 8000
45 | СК- 6 | 2 | 2 | 4000
46
47 | Маслотделитель 50 МА | 1 | 1 | 5000
48 | Маслотделитель 80 МА | 2 | 2 | 10000
49 | Маслотделитель 200 МОВ | 1 | 1 | 20000
50 | Отделитель жидкости 70 ОЖВ | 1 | 1 | 5000
55 | Двигатель АИР80А2У2 фланцевый 2880об/мин,1, ?кВт | 1 | 1 | 80000 | 12.7кг
52 | Эл.двигатель 4АА63А4КУЗ 0,12квт, 1380 об/м | 5 | 5 | 300 | фланц
53 | Эл.двигатель 4ААМ63А2КУЗ 0,18квт, 2760 об/м | 1 | 1 | 300 | фланц
54 | Эл.двигатель 4ААМ63В2КУЗ 0,25квт, 2760 об/м | 1 | 1 | 300 | фланц
55 | Двигатель АИР250М4-у2 90квт Энерал 2008г. | 1 | 1 | 80000 | к насосу поз.25
56 | Дв Асинхрон. ВАО-22-6У2, 1.1кВт; 1000об/м | 1 | 1 |  | 1980г. ??? | 2019-01-29 | 0.8т
57 | Дв. Тип П 42-У4 пост.тока 22кВт(2,2)? ; 1000об/мин | 1 | 1 |  | 1982г. | 2019-01-29 | 1.0т